## 1
Załącznik nr 2.1
| Specyfikacja asortymentowo-cenowa |  |  |  | Pakiet nr 1
| 1.Przedmiot przetargu: |  |  |  | Elektrody neutralne do diatermii ICC 300,VIO,ACC
dostawy drobnego sprzętu medycznego jałowego
dla SPSK nr 6 SUM w Katowicach GCZD im. Jana Pawła II
l.p. | Opis towaru | j. m. | Ilość | Cena jedn. netto | Wartość netto | Vat % | Wartość brutto | nr katalogowy/ producent | uwagi | opakowanie zbiorcze TAK/NIE; wielkość opakowania
1 | Jednorazowa elektroda neutralna dzielona o dwóch równych powierzchniach czynnych 85cm² z odseparowanym elektrycznie i mechanicznie pierścieniem ekwipotencjalnym 23cm². Elektroda wykonana na włókninie nie wymagająca orientacji przyklejania.(op 50szt.) | op | 350
2 | Jednorazowa elektroda neutralna dzielona , VIO, ICC, ACC, powierzchnia 72cm² dla dzieci o wadze od 5 kg do 15 kg. (op 50szt) | op | 450
3 | Jednorazowa elektroda neutralna niedzielona VIO, ICC, ACC, powierzchnia 40cm² dla dzieci o wadze poniżej 5 kg. (op 50szt) | op | 300
razem
| ..................................., dn. .................................... |  |  | ............................... | ............................................
pieczątka i podpis Wykonawcy (osoby uprawnionej)

## 2
Załącznik nr 2.2
| Specyfikacja asortymentowo-cenowa |  |  |  | Pakiet nr 2
| 1.Przedmiot przetargu: |  |  |  | Przyrządy infuzyjne uniwersalne
dostawy drobnego sprzętu medycznego jałowego
dla SPSK nr 6 SUM w Katowicach GCZD im. Jana Pawła II
l.p. | Opis towaru | j. m. | Ilość* | Cena jedn. netto | Wartość netto | Vat % | Wartość brutto | nr katalogowy/ producent | uwagi | opakowanie zbiorcze TAK/NIE; wielkość opakowania
1 | Jałowy, jednorazowy zestaw infuzyjny uniwersalny - przeznaczony do infuzji dożylnych oraz przy użyciu objętościowych pomp infuzyjnych. Bezlateksowy i nie zawierający ftalanów (non-DEHP), zakończony złączem Luer-Lock. Zestaw wyposażony w dodatkowy port Luer-Lock umożliwiający podłączenie drugiego wlewu. | szt. | 1020
Razem
……………………….., dnia ………………………. …………………………………………
pieczątka i podpis Wykonawcy
( osoby uprawnionej)

## 3
Załącznik nr 2.3
| Specyfikacja asortymentowo-cenowa |  |  |  | Pakiet nr 3
| 1.Przedmiot przetargu: |  |  |  | Pompa baklofenowa
dostawy drobnego sprzętu medycznego jałowego
dla SPSK nr 6 SUM w Katowicach GCZD im. Jana Pawła II
l.p. | Opis towaru | j. m. | Ilość | Cena jedn. netto | Wartość netto | Vat % | Wartość brutto | nr katalogowy/ producent | uwagi | opakowanie zbiorcze TAK/NIE; wielkość opakowania
1 | Wszczepialna, programowalna pompa infuzyjna do podawania substancji czynnej do kanału kręgowego, z możliwością ustawienia wielkości dawki i szybkości przepływu. Pompa wykonana z tytanu, dostępne objętości zbiornika pompy 40ml i 20ml. Zestaw zawiera cewnik dokanałowy, zawiera tunelizator, zawiera wszystkie konieczne łączniki i elementy niezbędne do implantacji pompy. | kpl. | 2
2 | Zestaw do ponownego napełniania ww. pompy; skład zestawu: strzykawka o pojemności 20ml, serweta z otworem, filtr 0,22mikrona, igły Hubera 22G (2szt.), przedłużacz z zaciskiem. | kpl. | 20
razem
………………………………………………………………………………………….
| ..................................., dn. .................................... |  |  | pieczątka i podpis Wykonawcy (osoby uprawnionej)

## 4
Załącznik nr 2.4
| Specyfikacja asortymentowo-cenowa | [5 empty] | Pakiet nr 4
| 1.Przedmiot przetargu: |  |  |  | Przetworniki do pomiaru ośrodkowego ciśnienia krwi
dostawy drobnego sprzętu medycznego jałowego
dla SPSK nr 6 SUM w Katowicach GCZD im. Jana Pawła II
l.p. | Opis towaru | j. m. | Ilość | Cena jedn. netto | Wartość netto | Vat % | Wartość brutto | nr katalogowy/ producent | uwagi | opakowanie zbiorcze TAK/NIE; wielkość opakowania
1 | Pojedyńcze linie do pomiaru ciśnienia metodą "krwawą": przetwornik do krwawego pomiaru ciśnienia, częstotliwość własna przetwornika ≥ 200Hz, długość linii pojedyńczej min. 120cm + 30cm, linia płuczącza z biuretą wyposażoną w szpikulec z trzema otworami, zabezpieczający przed zapowietrzeniem, zestaw wyposażony w min. 2 koreczki na linie pomiarową, zestaw wyposażony w min. 2 kraniki trójdrożne, system przepłukiwania uruchamiany wielokierunkowo przez pociągnięcie za wypustek, połączenie przetwornika z kablem łączącym z monitorem, bezpinowe, chroniące przed zalaniem (wodoodporne), konstrukcja przetwornika zawierająca osobny port do testowania poprawności działania systemu: linia z przetwornikiem /kabel sygnałowy/ monitor. | szt. | 300
2 | Podwójne linie do pomiaru ciśnienia metodą krwawą: przetwornik do krwawego pomiaru ciśnienia x2, częstotliwość własna przetwornika ≥200Hz długość linii pojedyńczej min. 120cm + 30cm x2, linia płucząca z biuretą wyposażoną w szpikulec z trzema otworami, zabezpieczający przed zapowietrzeniem zestaw wyposażony w min. 4 koreczki na linię pomiarową, zestaw wyposażony w min. 4 kraniki trójdrożne, system przepłukiwania uruchamiany wielokierunkowo przez pociągnięcie za wypustek, połączenie przetwornika z kablem łączącym z monitorem, bezpinowe, chroniące przed zalaniem (wodoodporne), konstrukcja przetwornika zawierająca osobny port do testowania poprawności działania systemu: linia z przetwornikiem /kabel sygnałowy/ monitor. | szt. | 200
3 | Zamawiający wymaga użyczenia na czas trwania umowy 36 sztuk kabli do kardiomonitorów "Philips" oraz 12 sztuk kabli do kardiomonitorów "Datex Ohmeda S/5 CCM" oray 22 sztuk mocowań przetworników przy łóżku pacjenta.
razem
| ..................................., dn. .................................... |  |  | ............................... | ............................................
pieczątka i podpis Wykonawcy (osoby uprawnionej)

## 5
Załącznik nr 2.5
| Specyfikacja asortymentowo-cenowa |  |  |  | Pakiet nr 5
| 1.Przedmiot przetargu: |  |  |  | Worek do godzinowej zbiórki moczu
dostawy drobnego sprzętu medycznego jałowego
dla SPSK nr 6 SUM w Katowicach GCZD im. Jana Pawła II
l.p. | Opis towaru | j. m. | Ilość | Cena jedn. netto | Wartość netto | Vat % | Wartość brutto | nr katalogowy/ producent | uwagi | opakowanie zbiorcze TAK/NIE; wielkość opakowania
1 | Worek do godzinowej zbiórki moczu w systemie zamkniętym z komorą pomiarową 200 ml , zastawką antyrefluksyjną między komorą pomiarową i workiem do zbiórki moczu oraz przy drenie. Pojemność worka 2000 ml, dren przeźroczysty, sterylny, długości minimum 100 -120 cm. | szt. | 450
razem
| ..................................., dn. .................................... |  |  | ............................... | ............................................
pieczątka i podpis Wykonawcy (osoby uprawnionej)

## 6.
Załącznik nr 2.6
| Specyfikacja asortymentowo-cenowa |  |  |  | Pakiet nr 6
| 1.Przedmiot przetargu: |  |  |  | Przetwornik do pomiaru ciśnienia krwi typu „DTX PLUS”
dostawy drobnego sprzętu medycznego jałowego
dla SPSK nr 6 SUM w Katowicach GCZD im. Jana Pawła II
l.p. | Opis towaru | j. m. | Ilość | Cena jedn. netto | Wartość netto | Vat % | Wartość brutto | nr katalogowy/ producent | uwagi | opakowanie zbiorcze TAK/NIE; wielkość opakowania
1 | Zestaw sterylnych, jednorazowych przetworników do pomiaru ciśnienia krwi takie jak „DTX Plus”, wyposażony w system przepłukujący do stosowania u noworodków, posiadający integralny zawór odcinający przeznaczony do zerowania z zaciskiem. Przetworniki muszą być kompatybilne z kardiomonitorami: „Nihon Koden BSM-3733”. | szt. | 25
razem
| ..................................., dn. .................................... |  |  | ............................... | ............................................
pieczątka i podpis Wykonawcy (osoby uprawnionej)

## 7
| Specyfikacja asortymentowo-cenowa |  |  |  | Załącznik nr 2.7
Pakiet nr 7
| 1.Przedmiot przetargu: |  |  |  | Bioprzebudowywalny cement kostny
dostawy drobnego sprzętu medycznego jałowego
dla SPSK nr 6 SUM w Katowicach GCZD im. Jana Pawła II
l.p. | Opis towaru | j. m. | Ilość | Cena jedn. netto | Wartość netto | Vat % | Wartość brutto | nr katalogowy/ producent | uwagi | opakowanie zbiorcze TAK/NIE; wielkość opakowania
1 | Bioprzebudowywalny, niskotemperaturowy cement kostny z dodatkiem aminoglikozydu - gentamycyny - wraz z mieszalnikiem służącym do przygotowania produktu oraz podajnikiem i igłą do podawania cementu, przeznaczony do wypełniania ubytków kostnych u dzieci i młodzieży. Materiał radiowizyjny (nietoksyczny i bezzapachowy), w pełni resorbowalny i przebudowywalny w kość, posiadający właściwości osteokonduktywne, z wymaganym czasem tężenia do 30 minut oraz maksymalną temperaturą podczas formowania nie większą niż 40ºC; zestaw z igłą poj. 10ml | szt. | 2
razem
| ..................................., dn. .................................... |  |  | ............................... | ............................................
pieczątka i podpis Wykonawcy (osoby uprawnionej)

## 8
Załącznik nr 2.8
| Specyfikacja asortymentowo-cenowa | [5 empty] | Pakiet nr 8
| 1.Przedmiot przetargu: |  |  |  | Paski testowe do oznaczania glukozy we krwi
dostawy drobnego sprzętu medycznego jałowego
dla SPSK nr 6 SUM w Katowicach GCZD im. Jana Pawła II
l.p. | Opis towaru | j. m. | Ilość | Cena jedn. netto | Wartość netto | Vat % | Wartość brutto | nr katalogowy/ producent | uwagi | opakowanie zbiorcze TAK/NIE; wielkość opakowania
1 | Paski testowe do oznaczania stężenia glukozy we krwi, w opakowaniach jednostkowych po 50 pasków* | op. x 50 szt. | 770
razem |  |  |  |  | 0 |  | 0
Pozycji ogółem: 1
*Wykonawca zobowiązany będzie na czas obowiązywania umowy zaopatrzyć Zamawiającego (bez ponoszenia dodatkowych kosztów przez Zamawiającego) w glukometry w ilości 20 sztuk. Glukometry muszą spełniać wymagania zgodnie z parametrami technicznymi glukometrów.
| *Parametry techniczne oraz wymagania dodatkowe zostały ujęte w załączniku nr 1 do niniejszego pakietu |  |  |  | ..................................., dn. .................................... |  |  | ............................... | ............................................
pieczątka i podpis Wykonawcy (osoby uprawnionej)

## wymagania techniczne pakiet 8
Załącznik nr 1 do pakietu nr 8.
Lp. | Wymagannia jakościowe bezwzględne dotyczące glukometru
1 | Wynik oznaczenia przedstawiana jest jako wartość stężenia glukozy w osoczu krwi w mg/dl
2 | Uzyskany wynik glikemii jest niezależny od wartości hematokrytu w zakresie 10-60%
3 | Nałożenie krwi z palca na pasek odbywa się przez zassanie.
4 | Bezdotykowe usuwanie paska testowego z urządzenia
5 | Specyfikacja glukometru
6 | System automatycznego kodowania pasków bez konieczności ręcznego wpisywania kodu do urządzenia.
7 | Minimalny zakres pomiaru glikemii: 10-600 mg/dl.
8 | Automatyczne włączanie i wyłączanie glukometru po włożeniu paska testowego.
9 | W metodzie oznaczania glikemii nie wykorzystuje dehydrogenazy glukozy (DGH) z PQQ jako koenzymem.
10 | Możliwość oznaczania glikemii zarówno z krwi żylnej jak i włośniczkowej.
11 | Brak interferencji z substancjami endogennymi (mocznik, kreatynina, kwas moczowy, itp.) oraz egzogennyni (np. kwas askorbinbowy, acetaminofen, tetracykliny, dopamina)
12 | Duży ekran i cyfry wyświetlacza, podświetlenie ekranu w dostawie z bateriami.
13 | Gwarancja na urządzenia w czasie obowiązywania umowy, w tym kalibracja oraz szkolenie personelu.
14 | Oferent zapewni odpowiednią ilość pasków umożliwiających kontrolę wewnętrzną dla każdego glukometru nie mniej niż raz w miesiącu.
15 | Oferent zapewni zamawiąjącemu udział w kontroli zewnątrzlaboratoryjnej wskazanej przez Zamawiającego oraz ponosi koszt kontroli i transportu (dwa razy w roku).
16 | Urządzenia są fabrycznie nowe.
17 | Spełnia warunki i normy ISO 15197:2013
18 | Płyny kontrolne do glukometrów.
19 | Największy dopuszczalny błąd pomiaru glikemii <100 mg/dl nie przekracza 15 mg/dl, dla glikemii ≥100 mg/dl nie przekracza 15%.
20 | Wyposażenie na czas obowiązywania umowy Zamawiającego w glukometry w ilości 20 sztuk oraz 2 zestawy komputerowe z oprogramowaniem oraz z drukarkami do odczytu i analizy pamięci glukometrów.
21 | Monitor 17 cali LCD
22 | Procesor w architekrurze x86, dwurdzeniowy 2,5 GHz
23 | Pamięć RAM 2GB
24 | Napęd optyczny: DVD z oprogramowaniem do nagrywania płyt DVD;
25 | Karta dźwiekowa, karta sieciowa, karta graficzna,
26 | Dysk twardy 250GB
27 | System operacyjny: licencja dla "Windows 7 Professional" min. 32 bit w polskiej wersji językowej;
28 | Klawiatura i mysz.
29 | Drukarki laserowe.
30 | Parametry dodatkowe
Wyższy zakres hematokrytu - 10 pkt
Najkrótszy czas wykonywania pomiaru - 30 pkt
Najmniejsza objetość próbki krwi - 30 pkt
Duży ekran i cyfry wyswietlacza - 30 pkt

## 9
Załącznik nr 2.9
| Specyfikacja asortymentowo-cenowa | [6 empty] | Pakiet nr 9
| 1.Przedmiot przetargu: |  |  |  |  | Sprzęt medyczny jałowy do terapii nerkozastępczej z użyciem aparatu „Prisma Flex”
dostawy drobnego sprzętu medycznego jałowego
dla SPSK nr 6 SUM w Katowicach GCZD im. Jana Pawła II
l.p. | Opis towaru | typ | j. m. | Ilość | Cena jedn. netto | Wartość netto | Vat % | Wartość brutto | nr katalogowy/ producent | uwagi | opakowanie zbiorcze TAK/NIE; wielkość opakowania
1 | Zestaw hemofiltrów do systemu Prisma Flex, niskie objętości wypełnienia, każdy zestaw z kodami paskowymi i kasetą pompy krwi w celu uproszczonego montażu i zwiększenia bezpieczeństwa. | Prisma Flex ST 60 | szt. | 10
|  | Prisma Flex ST 100 | szt. | 12
|  | Prisma Flex HF 20 | szt. | 7
|  | oXiris | szt. | 2
|  | TPE 1000 | szt. | 4
|  | TPE 2000 | szt. | 2
2 | Dren do podaży wapnia | Ca 250 | szt. | 2
3 | Worek spustowy 5 litrów |  | szt. | 2
4 | Zestawy pediatrycznych cewników z podwójnym światłem. Rozmiary: 6,5Fr o długości:75mm,100mm,125mm; 8Fr o długości:100mm, 125mm, 150mm. |  | szt. | 10 | [6 empty] | wymagamy możliwości zakupu na sztuki
5 | Zestawy pediatrycznych cewników z podwójnym światłem. Rozmiary: 11,5Fr o długości:od 150mm do 250mm (także zagięte); 13Fr o długości od 150mm do 250mm (także zagięte). |  | szt. | 5 | [6 empty] | wymagamy możliwości zakupu na sztuki
razem
| ..................................., dn. .................................... |  |  |  |  | ............................... | ............................................
pieczątka i podpis Wykonawcy (osoby uprawnionej)

## 10
Załącznik nr 2.10
| Specyfikacja asortymentowo-cenowa |  |  |  |  | Pakiet nr 10
| 1.Przedmiot przetargu: |  |  |  |  | Hydrożel do endoskopowego leczenia OPM
| dostawy drobnego sprzętu medycznego jałowego |  |  |  |  | (odpływu pęcherzowo-moczowodowego)
dla SPSK nr 6 SUM w Katowicach GCZD im. Jana Pawła II
l.p. | Opis towaru | j. m. | Ilość | Cena jedn. netto | Wartość netto | Vat % | Wartość brutto | nr katalogowy/ producent | uwagi | opakowanie zbiorcze TAK/NIE; wielkość opakowania
1 | Biokompatybilny, niewchłanialny hydrożel, kopolimer (poliakryl/polialkohol, 40% glicerol) o średniej wielkości cząsteczek - 300 μm co powoduje brak migracji w obrębie iniekcji oraz innych tkanek. Zestaw obejmuje strzykawkę 1 ml z żelem oraz 1 igłę metalową. Produkt bezpieczny dla dzieci - dopuszczony do stosowania w leczeniu OPM u dzieci. | szt. | 32
razem
| ..................................., dn. .................................... |  |  | ............................... | ............................................
pieczątka i podpis Wykonawcy (osoby uprawnionej)

## 11
Załącznik nr 2.11
| Specyfikacja asortymentowo-cenowa |  |  |  | Pakiet nr 11
| 1.Przedmiot przetargu: |  |  |  | Czujniki do pomiaru ciśnienia śródmózgowego
dostawy drobnego sprzętu medycznego jałowego
dla SPSK nr 6 SUM w Katowicach GCZD im. Jana Pawła II
l.p. | Opis towaru | j. m. | Ilość | Cena jedn. netto | Wartość netto | Vat % | Wartość brutto | nr katalogowy/ producent | uwagi | opakowanie zbiorcze TAK/NIE; wielkość opakowania
1 | Zestaw z czujnikiem do mierzenia ciśnienia śródmózgowego lub w przestrzeni podtwardówkowej, współpracujący z posiadanym monitorem pacjenta typ "Datex Ohmeda" S/5 poprzez moduł zerujący typu NPS2, możliwość użycia czujników przy rezonansie magnetycznym. Zakres pomiaru ciśnienia -40 do +400 mmHg, czułość 5µV/V/mmHg, dryft czasowy 0,6 mmHg w czasie 5 dni. | szt. | 2
2 | Zestaw z czujnikiem do mierzenia ciśnienia wewnątrzkomorowego z czujnikiem dokomorowym, z możliwością zbierania płynu mózgowo-rdzeniowego poprzez element zestawu, współpracujący z posiadanym monitorem pacjenta typ "Datex Ohmeda" poprzez moduł zerujący typu NPS2, możliwość użycia czujników przy rezonansie magnetycznym. Zakres pomiaru ciśnienia -40 do +400 mmHg, czułość 5µV/V/mmHg, dryft czasowy 0,6 mmHg w czasie 5 dni. | szt. | 2
razem
| ..................................., dn. .................................... |  |  | ............................... | ............................................
pieczątka i podpis Wykonawcy (osoby uprawnionej)

## 12
Załącznik nr 2.12
| Specyfikacja asortymentowo-cenowa |  |  |  | Pakiet nr 12
| 1.Przedmiot przetargu: |  |  |  | Przyrządy do pomp „Terumo”
dostawy drobnego sprzętu medycznego jałowego
dla SPSK nr 6 SUM w Katowicach GCZD im. Jana Pawła II
l.p. | Opis towaru | j. m. | Ilość | Cena jedn. netto | Wartość netto | Vat % | Wartość brutto | nr katalogowy/ producent | uwagi | opakowanie zbiorcze TAK/NIE; wielkość opakowania
1 | Jałowy, jednorazowy zestaw do pomp "Terumo" przeznaczony do podaży leków onkologicznych, wyposażony w dodatkowy port bezigłowy. Dren zakończony złączem Luer-Lock. Zestaw koloru "bursztynowego" (podaż leków światłoczułych) nie zawierający ftalanów (non-DEHP). | szt. | 860
razem
| ..................................., dn. .................................... |  |  | ............................... | ............................................
pieczątka i podpis Wykonawcy (osoby uprawnionej)

## 13
Załącznik nr 2.13
| Specyfikacja asortymentowo-cenowa |  |  |  | Pakiet nr 13
| 1.Przedmiot przetargu: |  |  |  | Igły do biopsji
dostawy drobnego sprzętu medycznego jałowego
dla SPSK nr 6 SUM w Katowicach GCZD im. Jana Pawła II
l.p. | Opis towaru | j. m. | Ilość | Cena jedn. netto | Wartość netto | Vat % | Wartość brutto | nr katalogowy/ producent | uwagi | opakowanie zbiorcze TAK/NIE; wielkość opakowania
1 | Jałowa igła do biopsji tkanek miękkich, półautomatyczna. Rozmiary do wyboru w trakcie składania zamówień cząstkowych: 14G/10cm; 14G/15cm; 14G/16cm; 14G/20cm; 16G/10-12cm; | szt. | 41
razem |  |  |  |  | 0 |  | 0
| ..................................., dn. .................................... |  |  | ............................... | ............................................
pieczątka i podpis Wykonawcy (osoby uprawnionej)

## 14
Załącznik nr 2.14
| Specyfikacja asortymentowo-cenowa |  |  |  | Pakiet nr 14
| 1.Przedmiot przetargu: |  |  | Maski krtaniowe z akcesoriami
dostawy drobnego sprzętu medycznego jałowego
dla SPSK nr 6 SUM w Katowicach GCZD im. Jana Pawła II
l.p. | Opis towaru | j. m. | Ilość | Cena jedn. netto | Wartość netto | Vat % | Wartość brutto | nr katalogowy/ producent | uwagi | opakowanie zbiorcze TAK/NIE; wielkość opakowania
1 | Klasyczna maska krtaniowa do wentylacji pacjenta, jałowa, pakowana pojedynczo, rozmiar do wyboru w trakcie składania zamówień cząstkowych: 1; 1,5; 2; 2,5; 3; 4; 5; Maski powinny posiadać zestaw z żelem na bazie wodnej (lubrykant) oraz strzykawką Luer-Lock 30 ml przygotowaną do wypełnienia mankietu, "ożebrowanie" chroniące przed możliwością wklinowania się nagłośni do otworu oddechowego, osobny, luźno biegnący nie wtopiony w korpus rurki, dren do wypełnienia mankietu. Rurki wykonane z przezroczystego materiału. | szt. | 1620
razem |  |  |  |  | 0 |  | 0
| ..................................., dn. .................................... |  |  | ............................... | ............................................
pieczątka i podpis Wykonawcy (osoby uprawnionej)

## 15
Załącznik nr 2.15
| Specyfikacja asortymentowo-cenowa |  |  |  | Pakiet nr 15
| 1.Przedmiot przetargu: |  |  |  | Kaniule dożylne typu wenflon
dostawy drobnego sprzętu medycznego jałowego
dla SPSK nr 6 SUM w Katowicach GCZD im. Jana Pawła II
l.p. | Opis towaru | j. m. | Ilość | Cena jedn. netto | Wartość netto | Vat % | Wartość brutto | nr katalogowy/ producent | uwagi | opakowanie zbiorcze TAK/NIE; wielkość opakowania
1 | Kaniula dożylna typu wenflon, bezpieczna z samo-domykającym się portem bocznym. Wykonana z poliuretanu z załączonymi opublikowanymi badaniami klinicznymi na biokompatybilność poliuretanu, wyposażona w automatyczny zatrzask o konstrukcji zabezpieczającej igłę przed zakłuciem oraz z zabezpieczeniem w postaci kapilar zapobiegających rozpryskiwaniu się krwi. Kaniula posiadająca dodatkowo cechy zwiększające bezpieczeństwo stosowania: 1. Przejrzysty uchwyt zamykany koreczkiem z zastawką antyzwrotną; 2. Oznaczenie przepływu na opakowaniu jednostkowym 3.Paski kontrastujące w rtg. Rozmiary do wyboru w trakcie składania zamówień cząstkowych: - 17G 1,5x45mm, 128ml/min. - 18G 1,3x33mm, 103ml/min. - 20G 1,1x33mm, 61ml/min. - 22G 0,9x25mm, 36ml/min. - 24G 0,7x19mm, 22ml/min. | szt. | 7400
razem |  |  |  |  | 0 |  | 0
| ..................................., dn. .................................... |  |  | ............................... | ............................................
pieczątka i podpis Wykonawcy (osoby uprawnionej)

## 16
Załącznik nr 2.16
| Specyfikacja asortymentowo-cenowa |  |  |  | Pakiet nr 16
| 1.Przedmiot przetargu: |  |  |  | Ostrza chirurgiczne ze stali węglowej
dostawy drobnego sprzętu medycznego jałowego
dla SPSK nr 6 SUM w Katowicach GCZD im. Jana Pawła II
l.p. | Opis towaru | j. m. | Ilość | Cena jedn. netto | Wartość netto | Vat % | Wartość brutto | nr katalogowy/ producent | uwagi | opakowanie zbiorcze TAK/NIE; wielkość opakowania
1 | Ostrza chirurgiczne ze stali węglowej, do mocowania w uchwytach o odpowiednim numerze, sterylne, pakowane pojedynczo w folię, dostępne w opakowaniach po 100 sztuk, oznaczonych kolorami dla odpowiednich numerów ostrzy. Numery ostrzy: 10, 11, 12, 15 i 20 do wyboru przez Zamawiającego w momencie składania zamówień cząstkowych. | op. | 150
razem |  |  |  |  | 0 |  | 0
| ..................................., dn. .................................... |  |  | ............................... | ............................................
pieczątka i podpis Wykonawcy (osoby uprawnionej)

## 17
Załącznik nr 2.17
| Specyfikacja asortymentowo-cenowa |  |  |  | Pakiet nr 17
| 1.Przedmiot przetargu: |  |  |  | Pompa enteralna oraz zestawy do podawania żywienia
dostawy drobnego sprzętu medycznego jałowego
dla SPSK nr 6 SUM w Katowicach GCZD im. Jana Pawła II
l.p. | Opis towaru | j. m. | Ilość | Cena jedn. netto | Wartość netto | Vat % | Wartość brutto | nr katalogowy/ producent | uwagi | opakowanie zbiorcze TAK/NIE; wielkość opakowania
1 | Pompa do podaży diet enteralnych: dożołądkowych i dojelitowych, do stosowania stacjonarnego oraz przenośnego. Pompa umożliwia precyzyjne ustawienie szybkości przepływu w zakresie 1-400ml/h; możliwość zasilania z akumulatora i sieci; z wizualną i akustyczna sygnalizacją problemów (komunikaty na czytelnym wyświetlaczu); masa pompy nieprzekraczająca 400g; odporna na zalanie wodą (możliwość mycia); kompatybilny z zestawem ujętym w punkcie 2. | szt. | 6
2 | Jałowy zestaw do żywienia dojelitowego służący do podłączenia opakowania diety uniwersalny (worek lub butelka) ze zgłębnikiem-dopuszcza się łącznik przejściowy. Zestaw umożliwia żywienie metodą ciągłego wlewu za pomocą pompy (patrz pkt1); możliwość wyboru wersji do zastosowania stacjonarnego lub mobilnego; Zestaw pakowany pojedynczo w folię. | szt. | 1710
3 | Sterylny zestaw do żywienia dojelitowego w wersji grawitacyjnej do podłączenia opakowania diety typu Pack, zestaw wolny od DEHP, pakowany pojedynczo | szt. | 1440
4 | Sterylny zestaw do żywienia dojelitowego w wersji grawitacyjnej do podłączenia opakowania diety w butelce, zestaw wolny od DEHP, pakowany pojedynczo | szt. | 3150
5 | Sterylny zestaw do żywienia dojelitowego w wersji do pompy z poz.1 do podłączenia opakowania diety w butelce, zestaw wolny od DEHP, pakowany pojedynczo | szt. | 60
6 | Sterylny zestaw do żywienia dojelitowego w wersji do pompy z poz. 1 do podłączenia opakowania diety w opakowaniu typu pack , zestaw wolny od DEHP, pakowany pojedynczo | szt. | 600
7 | Sterylny zestaw do żywienia dojelitowego w wersji do pompy „Flocare 800” do podłączenia opakowania diety w butelce, zestaw wolny od DEHP, pakowany pojedynczo | szt. | 60
8 | Sterylny zestaw do żywienia dojelitowego w wersji do pompy „Flocare 800” do podłączenia opakowania diety w opakowaniu typu pack , zestaw wolny od DEHP, pakowany pojedynczo | szt. | 60
9 | Strzykawka enteralna 60ml, z końcówka typu ENLOCK, do obsługi żywienia drogą przewodu pokarmowego | szt. | 12450
10 | Strzykawka enteralna 10ml, z końcówką typu ENFIT, do obsługi żywienia drogą przewodu pokarmowego. | szt. | 500
razem |  |  |  |  | 0 |  | 0
| ..................................., dn. .................................... |  |  | ............................... | ............................................
pieczątka i podpis Wykonawcy (osoby uprawnionej)

## 18
Załącznik nr 2.18
| Specyfikacja asortymentowo-cenowa |  |  |  | Pakiet nr 18
| 1.Przedmiot przetargu: |  |  |  | Przyrządy do przetaczania krwi i płynów infuzyjnych
dostawy drobnego sprzętu medycznego jałowego
dla SPSK nr 6 SUM w Katowicach GCZD im. Jana Pawła II
l.p. | Opis towaru | j. m. | Ilość | Cena jedn. netto | Wartość netto | Vat % | Wartość brutto | nr katalogowy/ producent | uwagi | opakowanie zbiorcze TAK/NIE; wielkość opakowania
1 | Przyrząd do szybkiego przetaczania krwi i preparatów krwiopochodnych, jałowy, niepirogenny, nietoksyczny. | szt. | 20
2 | Przyrząd przetaczania krwi i preparatów krwiopochodnych, jałowy, niepirogenny, nietoksyczny. Zacisk rolkowy na drenie szczelny tzn. po zaciśnieciu nie przepuszczający płynu - krwi. | szt. | 3500
razem |  |  |  |  | 0 |  | 0
| ..................................., dn. .................................... |  |  | ............................... | ............................................
pieczątka i podpis Wykonawcy (osoby uprawnionej)

## 19
Załącznik nr 2.19
| Specyfikacja asortymentowo-cenowa |  |  |  | Pakiet nr 19
| 1.Przedmiot przetargu: |  |  |  | Korki typu „Combi” do kaniul dożylnych
dostawy drobnego sprzętu medycznego jałowego
dla SPSK nr 6 SUM w Katowicach GCZD im. Jana Pawła II
l.p. | Opis towaru | j. m. | Ilość | Cena jedn. netto | Wartość netto | Vat % | Wartość brutto | nr katalogowy/ producent | uwagi | opakowanie zbiorcze TAK/NIE; wielkość opakowania
1 | Korki jałowe typu „Combi” do kaniul dożylnych służące do zamykania połączeń Luer-Lock męskich i żeńskich, pakowane pojedynczo. | szt. | 28100
razem |  |  |  |  | 0 |  | 0
| ..................................., dn. .................................... |  |  | ............................... | ............................................
pieczątka i podpis Wykonawcy (osoby uprawnionej)

## 20
Załącznik nr 2.20
| Specyfikacja asortymentowo-cenowa |  |  |  | Pakiet nr 20
| 1.Przedmiot przetargu: |  |  |  | Zestawy do pomp infuzyjnych firmy „Braun”
dostawy drobnego sprzętu medycznego jałowego
dla SPSK nr 6 SUM w Katowicach GCZD im. Jana Pawła II
l.p. | Opis towaru | j. m. | Ilość | Cena jedn. netto | Wartość netto | Vat % | Wartość brutto | nr katalogowy/ producent | uwagi | opakowanie zbiorcze TAK/NIE; wielkość opakowania
1 | Jałowy zestaw infuzyjny do pomp infuzyjnych firmy „Braun”, ciemny, do leków światłoczułych. | szt. | 180
2 | Jałowy zestaw infuzyjny do pomp infuzyjnych firmy Braun, jasny. | szt. | 500
razem |  |  |  |  | 0 |  | 0
| ..................................., dn. .................................... |  |  | ............................... | ............................................
pieczątka i podpis Wykonawcy (osoby uprawnionej)

## 21
Załącznik nr 2.21
| Specyfikacja asortymentowo-cenowa |  |  |  | Pakiet nr 21
| 1.Przedmiot przetargu: |  |  |  | Rurki intubacyjne profilowane
dostawy drobnego sprzętu medycznego jałowego
dla SPSK nr 6 SUM w Katowicach GCZD im. Jana Pawła II
l.p. | Opis towaru | j. m. | Ilość | Cena jedn. netto | Wartość netto | Vat % | Wartość brutto | nr katalogowy/ producent | uwagi | opakowanie zbiorcze TAK/NIE; wielkość opakowania
1 | Jałowe rurki intubacyjne, profilowane, ustne, wygięte do dołu („południe”) oraz do góry („północ”). Oba typy rurek dostępne zarówno w wersji z uszczelnieniem oraz bez uszczelnienia. Rozmiary: - 3.0 do 7.5 dla rurek bez uszczelnienia; - 5.0 do 7.5 dla rurek z uszczelnieniem; Rodzaj i rozmiar rurek do wyboru w trakcie składania zamówień cząstkowych. | szt. | 70
2 | Jałowe rurki intubacyjne, profilowane, nosowe, wygięte do góry („północ”).Rurki dostępne zarówno w wersji z uszczelnieniem oraz bez uszczelnienia. Rozmiary: 3.0 do 7.5 Rodzaj i rozmiar rurek do wyboru w trakcie składania zamówień cząstkowych. | szt. | 30
Razem
| ..................................., dn. .................................... |  |  | ............................... | ............................................
pieczątka i podpis Wykonawcy (osoby uprawnionej)

## 22
Załącznik nr 2.22
| Specyfikacja asortymentowo-cenowa |  |  |  | Pakiet nr 22
| 1.Przedmiot przetargu: |  |  |  | Zestawy moczowodowe
dostawy drobnego sprzętu medycznego jałowego
dla SPSK nr 6 SUM w Katowicach GCZD im. Jana Pawła II
l.p. | Opis towaru | j. m. | Ilość | Cena jedn. netto | Wartość netto | Vat % | Wartość brutto | nr katalogowy/ producent | uwagi | opakowanie zbiorcze TAK/NIE; wielkość opakowania
1 | Zestaw moczowodowy z prowadnicą, podwójny, zagięty, rozmiar od 3F do 6F do wyboru przez Zamawiającego w trakcie składania zamówień cząstkowych. | szt. | 64
2 | Zestaw moczowodowy prosty z oliwką, rozmiar od 3F do 6F do wyboru przez Zamawiającego w trakcie składania zamówień cząstkowych. | szt. | 64
| Razem |  |  |  | 0 |  | 0
| ..................................., dn. .................................... |  |  | ............................... | ............................................
pieczątka i podpis Wykonawcy (osoby uprawnionej)

## 23
Załącznik nr 2.23
| Specyfikacja asortymentowo-cenowa |  |  |  | Pakiet nr 23
| 1.Przedmiot przetargu: |  |  |  | Wkłucia centralne (1)
dostawy drobnego sprzętu medycznego jałowego
dla SPSK nr 6 SUM w Katowicach GCZD im. Jana Pawła II
l.p. | Opis towaru | j. m. | Ilość | Cena jedn. netto | Wartość netto | Vat % | Wartość brutto | nr katalogowy/ producent | uwagi | opakowanie zbiorcze TAK/NIE; wielkość opakowania
1 | Pediatryczny cewnik dożylny dwuświatłowy, wprowadzany metodą Seldingera, wykonany z poliuretanu, linia RTG, wyposażony w igłę wprowadzającą, nitinolowy prowadnik typu J, dylatator, wprowadzacz - kaniula dożylna z igłą. Rozmiar 4,5F, długość 12,5cm. | szt. | 29
2 | Pediatryczny cewnik do kaniulacji żył centralnych "Nutriline" lub równoważny, poliuratanowy, widoczny w promeniach RTG, wprowadzany metodą skórno-centralną igłą bez prowadnicy. Rozmiar 1 Fr, długość 8cm. | szt. | 15
| Pediatryczny cewnik do kaniulacji żył centralnych "Nutriline", poliuratanowy, widoczny w promeniach RTG, wprowadzany metodą skórno-centralną igłą bez prowadnicy. Rozmiar2 Fr, długość 15cm. | szt. | 45
| Pediatryczny cewnik do kaniulacji żył centralnych "Nutriline", poliuratanowy, widoczny w promeniach RTG, wprowadzany metodą skórno-centralną igłą bez prowadnicy. Rozmiar 2Fr, długość 30cm. | szt. | 55
3 | Pediatryczny cewnik do kaniulacji żył centralnych "Premicath" lub równoważny, poliuratanowy, widoczny w promeniach RTG, wprowadzany metodą skórno-centralną z kaniulą dożylną i z prowadnicą. Rozmiar 1Fr, długość 15 cm. | szt. | 60
| Pediatryczny cewnik do kaniulacji żył centralnych "Premicath" lub równoważny, poliuratanowy, widoczny w promeniach RTG, wprowadzany metodą skórno-centralną z kaniulą dożylną i z prowadnicą. Rozmiar 1Fr długość 20cm. | szt. | 40
| Pediatryczny cewnik do kaniulacji żył centralnych "Premicath" lub równoważny, poliuratanowy, widoczny w promeniach RTG, wprowadzany metodą skórno-centralną z kaniulą dożylną i z prowadnicą. Rozmiar 1Fr długość 30 cm. | szt. | 40
4 | Pediatryczny cewnik do kaniulacji żył centralnych "Premicath" lub równoważny, poliuratanowy, widoczny w promeniach RTG, wprowadzany metodą skórno-centralną z rozłamywaną igłą i z prowadnicą. Rozmiar 1Fr długość 20cm | szt. | 15
5 | Pediatryczny cewnik do kaniulacji żył centralnych, poliuratanowy, widoczny w promeniach RTG, wprowadzany metodą skórno-centralną z rozłamywaną igłą i z prowadnicą, nasycony antybiotykiem. Rozmiar 1Fr długość 20cm | szt. | 15
6 | Pediatryczny cewnik dożylny dwuświatłowy wprowadzany metodą Seldingera, wykonany z poliuratenu, z linią RTG, prowadnik niezakończony typu "J", wprowadzacz -kaniula dożylna z igłą. Rozmiar 3Fr długość 12,5 cm. | szt. | 22
Razem
| ..................................., dn. .................................... |  |  |  | ............................... | ............................................
pieczątka i podpis Wykonawcy (osoby uprawnionej)

## 24
Załącznik nr 2.24
| Specyfikacja asortymentowo-cenowa |  |  |  | Pakiet nr 24
| 1.Przedmiot przetargu: |  |  |  | Hydrożel do endoskopowego leczenia OPM
| dostawy drobnego sprzętu medycznego jałowego |  |  |  | (odpływ pęcherzowo-moczowodowy)
dla SPSK nr 6 SUM w Katowicach GCZD im. Jana Pawła II
l.p. | Opis towaru | j. m. | Ilość | Cena jedn. netto | Wartość netto | Vat % | Wartość brutto | nr katalogowy/ producent | uwagi | opakowanie zbiorcze TAK/NIE; wielkość opakowania
1 | Biokompatybilny, biodegradowalny, niewchłanialny hydrożel, sterylny żel dużej lepkości z mikrosferami dekstranomeu, stabilizowany kwasem hialuronowym pochodzenia niezwierzęcego (NASHA). Zestaw obejmuje strzykawkę 1 ml z żelem oraz 1 igłę metalową. Produkt bezpieczny dla dzieci - dopuszczony do stosowania w leczeniu OPM u dzieci. | szt. | 46
razem
| ..................................., dn. .................................... |  |  | ............................... | ............................................
pieczątka i podpis Wykonawcy (osoby uprawnionej)

## 25
Załącznik nr 2.25
| Specyfikacja asortymentowo-cenowa |  | Pakiet nr 25
Igła do kaniulacji dotętniczej
1.Przedmiot przetargu:
dostawy drobnego sprzętu medycznego jałowego
dla SPSK nr 6 SUM w Katowicach GCZD im. Jana Pawła II
l.p. | Nazwa towaru | j. m. | Ilość | Cena jednostk. netto | wartość netto zł | Vat % | Wartość brutto zł | nr katalogowy/ producent | uwagi | opakowanie zbiorcze TAK/NIE; wielkość opakowania
1 | Zestaw do kaniulacji dotętniczej zakładany metodą Seldingera o rozmiarze 20G/6 cm. Skład zestawu: igła wprowadzająca, prowadnik, dren donaczyniowy ze „skrzydełkami” do mocowania. | szt. | 20
Razem
……………………….., dnia ………………………. …………………………………………
pieczątka i podpis Wykonawcy
( osoby uprawnionej)

## 26
Załącznik nr 2.26
| Specyfikacja asortymentowo-cenowa |  |  | Pakiet nr 26
| Przedmiot przetargu: |  |  | Elektroda do badań typu Holter
dostawy drobnego sprzętu medycznego jałowego
dla SPSK nr 6 SUM w Katowicach GCZD im. Jana Pawła II
l.p. | Nazwa towaru | j. m. | Ilość | Cena jedn. netto | Wartość netto | Vat % | Wartość brutto | nr katalogowy/ producent | uwagi | opakowanie zbiorcze TAK/NIE; wielkość opakowania
1 | Elektroda do wykonywania badań wysiłkowych (Holter). Elektroda z gąbką PE, żelem Ag/AgCl. Wymiary elektrody 42mm/56mm (+/- 5mm.) | szt. | 9000
Razem
……………………….., dnia ………………………. …………………………………………
pieczątka i podpis Wykonawcy
( osoby uprawnionej)

## 27
Załącznik nr 2.27
| Specyfikacja asortymentowo-cenowa |  |  | Pakiet nr 27
Rurka nosowo-gardłowa
1.Przedmiot przetargu:
dostawy drobnego sprzętu medycznego jałowego
dla SPSK nr 6 SUM w Katowicach GCZD im. Jana Pawła II
l.p. | Nazwa towaru | j. m. | Ilość | Cena jednostk. netto | wartość netto zł | Vat % | Wartość brutto zł | nr katalogowy/ producent | uwagi | opakowanie zbiorcze TAK/NIE; wielkość opakowania
1 | Rurka nosowo-gardłowa bez uszczelnienia: przeznaczona jest do ratunkowego udrożnienia dróg oddechowych. Wykonana z miękkiego elastycznego termoplastycznego PCV. Posiada zabezpieczenie przed całkowitym wsunięciem się do nosogardzieli, silikonowa, jałowa, jednorazowego użytku. Rozmiary: 2,0; 2,5; 3,0; 3,5; 4,0 oraz 4,5 do wyboru w trakcie składania zamówień cząstkowych. | szt. | 5
……………………….., dnia ………………………. …………………………………………
pieczątka i podpis Wykonawcy
( osoby uprawnionej)

## 28
Załącznik nr 2.28
| Specyfikacja asortymentowo-cenowa |  | Pakiet nr 28
Paski testowe do glukometru "Contur Plus"
1.Przedmiot przetargu:
dostawy drobnego sprzętu medycznego jałowego
dla SPSK nr 6 SUM w Katowicach GCZD im. Jana Pawła II
l.p. | Nazwa towaru | j. m. | Ilość | Cena jednostk. netto | wartość netto zł | Vat % | Wartość brutto zł | nr katalogowy/ producent | uwagi | opakowanie zbiorcze TAK/NIE; wielkość opakowania
1 | Paski do pomiaru stężenia glukozy we krwi kompatybilne z glukometrem "Contur Plus". | szt | 4000
Razem
……………………….., dnia ………………………. …………………………………………
pieczątka i podpis Wykonawcy
( osoby uprawnionej)

## 29
Załącznik nr 2.29
| Specyfikacja asortymentowo-cenowa |  |  |  |  | Pakiet nr 29
Paski do oznaczania kwasu βhydroksmasłowego
1.Przedmiot przetargu:
dostawy drobnego sprzętu medycznego jałowego
dla SPSK nr 6 SUM w Katowicach GCZD im. Jana Pawła II
l.p. | Nazwa towaru | j. m. | Ilość | Cena jednostk. netto | wartość netto zł | Vat % | Wartość brutto zł | nr katalogowy/ producent | uwagi | opakowanie zbiorcze TAK/NIE; wielkość opakowania
1 | Paski testowe do pomiaru ciał ketonowych we krwi-umożliwiają pomiar kwasu β-hydroksymasłowego. Kompatybilne z poniższym urządzeniem (opx10szt) | op | 100
2 | Urządzanie do pomiaru ciał ketonowych we krwi współpracujące z paskami testowymi z pozycji 1. | szt. | 2
Razem
……………………….., dnia ………………………. …………………………………………
pieczątka i podpis Wykonawcy
( osoby uprawnionej)

## 30
Załącznik nr 2.30
| Specyfikacja asortymentowo-cenowa |  |  | Pakiet nr 30
Maska rejestrująca położenie pacjenta
1.Przedmiot przetargu:
dostawy drobnego sprzętu medycznego jałowego
dla SPSK nr 6 SUM w Katowicach GCZD im. Jana Pawła II
l.p. | Nazwa towaru | j. m. | Ilość | Cena jednostk. netto | wartość netto zł | Vat % | Wartość brutto zł | nr katalogowy/ producent | uwagi | opakowanie zbiorcze TAK/NIE; wielkość opakowania
1 | Maska rejestrująca położenie głowy pacjenta przed zabiegiem chirurgicznym. Pozwala na śledzenie ruchów pacjenta za pomocą systemu nawigacyjnego "Stryker" podczas zabiegów wewnątrznosowych i zatokowych. Maska jałowa, jednorazowa. | szt. | 5
2 | Jednorazowa sterylna bateria 3V | szt. | 25
Razem
……………………….., dnia ………………………. …………………………………………
pieczątka i podpis Wykonawcy
( osoby uprawnionej)

## 31
Załącznik nr 2.31
| Specyfikacja asortymentowo-cenowa |  |  |  | Pakiet nr 31
Kanki doodbytnicze
1.Przedmiot przetargu:
dostawy drobnego sprzętu medycznego jałowego
dla SPSK nr 6 SUM w Katowicach GCZD im. Jana Pawła II
l.p. | Opis towaru | j.m. | Ilość | Cena jedn. netto | Wartość netto | Vat% | Wartość brutto | nr katalogowy/ producent | uwagi | opakowanie zbiorcze TAK/NIE; wielkość opakowania
1 | Sterylne rurki (kanki) doodbytnicze o rozmiarach 16 do 20CH i długości 200 do 300mm. | szt | 670
| Razem |  |  |  | 0 |  | 0
……………………….., dnia ………………………. …………………………………………
pieczątka i podpis Wykonawcy
( osoby uprawnionej)

## 32
| Specyfikacja asortymentowo-cenowa | [5 empty] | Załącznik nr 2.32
Pakiet 32
| 1.Przedmiot przetargu: | [5 empty] | Zgłębnik ph-metryczny
dostawy drobnego sprzętu medycznego jałowego
dla SPSK nr 6 SUM w Katowicach GCZD im. Jana Pawła II
l.p. | Opis towaru | j.m. | Ilość j.m. | Cena jedn. netto | Wartość netto | VAT% | Wartość brutto | nr katalogowy/ producent | uwagi | opakowanie zbiorcze TAK/NIE; wielkość opakowania
1 | Sterylny, jednokanałowy zgłębnik ph-metryczny, wielorazowy. Zgłębnik kompatybilny z rejestratorem 24-godzinnym "Digitrapper pH 400". | szt | 30
Razem
……………………….., dnia ………………………. …………………………………………
pieczątka i podpis Wykonawcy
( osoby uprawnionej)

## 33
| Specyfikacja asortymentowo-cenowa |  |  |  | Załącznik nr 2.33
Pakiet 33
| Przedmiot przetargu: |  |  |  | Czujniki do pulsoksymetrów "Nellcor"
dostawy drobnego sprzętu medycznego jałowego
dla SPSK nr 6 SUM w Katowicach GCZD im. Jana Pawła II
l.p. | Nazwa towaru | Rozmiar | j. m. | Ilość | Cena jednostk. netto | Wartość netto zł | Vat % | Wartość brutto zł | nr katalogowy/ producent | uwagi | opakowanie zbiorcze TAK/NIE; wielkość opakowania
1 | Czujnik jednorazowy, sterylny, nie zawierający lateksu i ftalanów, samoprzylepny - sensor w technologii „OxiMax”, kalibrowany cyfrowo i analogowo. Opakowanie z minimum 6 sztukami sterylnych krążków klejonych służących do przeklejania czujnika w celu przedłużenia jego żywotności w jednym integralnym opakowaniu z czujnikiem. | dla noworodków ważących do 3kg i dla dorosłych powyżej 40kg | szt. | 2208
|  | dla niemowląt ważących od 3kg do 20kg | szt. | 1224
|  | dla dorosłych ważących powyżej 30kg | szt. | 384
| Razem |  |  |  |  | 0 |  | 0
|  |  |  | ............................... | ............................................
| ..................................., dn. .................................... |  |  | pieczątka i podpis Wykonawcy (osoby uprawnionej)

## 34
Załącznik nr 2.34
| Specyfikacja asortymentowo-cenowa |  |  |  | Pakiet 34
Rurki intubacyjne zbrojone
1.Przedmiot przetargu:
dostawy drobnego sprzętu medycznego jałowego
dla SPSK nr 6 SUM w Katowicach GCZD im. Jana Pawła II
| Opis towaru | j. m. | Ilość | Cena jedn netto | Wartość netto | Vat % | Wartość brutto | nr katalogowy/ producent | uwagi | opakowanie zbiorcze TAK/NIE; wielkość opakowania | Rozchód 02.2016-11.2016
1 | Jałowe rurki intubacyjne zbrojone z dwoma oznacznikami głębokości, rozmiarem rurki na baloniku kontrolnym, kontrastujące w RTG z uszczelnieniem, rozmiar do wyboru od 2,5 do 8,0 (rozmiar co 0,5)* | szt. | 120 | 24 | 2880 | 8 | 3110.4 |  |  |  | 120
2 | Jałowe rurki intubacyjne zbrojone z dwoma oznacznikami głębokości, kontrastujące w RTG bez uszczelnienia, rozmiar do wyboru od 2,0 do 8,0 (rozmiar co 0,5)* | szt. | 170 | 58 | 9860 | 8 | 10648.8 |  |  |  | 170
| Razem |  |  |  | 12740 |  | 13759.2
*Rozmiary we wskazanym zakresie do wyboru przez Zamawiającego w momencie zamówienia
| ..................................., dn. .................................... | [5 empty] | ............................... | ............................................
pieczątka i podpis Wykonawcy (osoby uprawnionej)

## 35
Załącznik nr 2.35
| Specyfikacja asortymentowo-cenowa |  | Pakiet nr 35
Paski do pomiaru ciał ketonowych w moczu
1.Przedmiot przetargu:
dostawy drobnego sprzętu medycznego jałowego
dla SPSK nr 6 SUM w Katowicach GCZD im. Jana Pawła II
l.p. | Nazwa towaru | j. m. | Ilość | Cena jednostk. netto | wartość netto zł | Vat % | Wartość brutto zł | nr katalogowy/ producent | uwagi | opakowanie zbiorcze TAK/NIE; wielkość opakowania
1 | Testy paskowe przeznaczone do monitorowania obecności i stężenia glukozy oraz ciał ketonowych (kwasu acetooctowego) w moczu, do samodzielnego stosowania przez osoby chore na cukrzycę oraz przez wykwalifikowany personel medyczny. Opakowanie x 50 sztuk. | op | 50
Razem
……………………….., dnia ………………………. …………………………………………
pieczątka i podpis Wykonawcy
( osoby uprawnionej)

## 36
Załącznik nr 2.36
| Specyfikacja asortymentowo-cenowa |  |  | Pakiet nr 36
Zestaw do nefrostomii
1.Przedmiot przetargu:
dostawy drobnego sprzętu medycznego jałowego
dla SPSK nr 6 SUM w Katowicach GCZD im. Jana Pawła II
l.p. | Nazwa towaru | j. m. | Ilość | Cena jednostk. netto | wartość netto zł | Vat % | Wartość brutto zł | nr katalogowy/ producent | uwagi | opakowanie zbiorcze TAK/NIE; wielkość opakowania
1 | Jałowy zestaw do nefrostomii zawierający: - kateter typu Pigtail 9F/45cm - prowadnik typu LUNDERQUISTA “J” .038” x 80 cm - igła wprowadzająca dwuczęściowa 18G x 20 cm - rozszerzacz z rozrywaną koszulką, - kołnierz mocujący, - strzykawka 10 ml LL, - skalpel, - opaska. | szt. | 17
Razem
……………………….., dnia ………………………. …………………………………………
pieczątka i podpis Wykonawcy
( osoby uprawnionej)

## 37
Załącznik nr 2.37
| Specyfikacja asortymentowo-cenowa |  |  |  | Pakiet nr 37
| 1.Przedmiot przetargu: |  |  |  | Elektrody do EKG
dostawy drobnego sprzętu medycznego jałowego
dla SPSK nr 6 SUM w Katowicach GCZD im. Jana Pawła II
l.p. | Opis towaru | j. m. | Ilość | Cena jedn. netto | Wartość netto | Vat % | Wartość brutto | nr katalogowy/ producent | uwagi | opakowanie zbiorcze TAK/NIE; wielkość opakowania
1 | Elektroda do EKG jednorazowego użytku, owalna ze stałym żelem z pianki poliuretanowej o średnicy 26 x 35 mm, hypoalergiczna utrzymująca się min. 24 godz. do monitorowania długotrwałego. | szt. | 14850
2 | Elektroda do EKG jednorazowego użytku, owalna ze stałym żelem z pianki poliuretanowej o średnicy do 25 mm, noworodkowa, hypoalergiczna utrzymująca się min. 24 godz. do monitorowania długotrwałego. | szt. | 26450
3 | Elektroda do EKG jednorazowego użytku, owalna ze stałym żelem z pianki poliuretanowej o średnicy 34 x 48 mm, hypoalergiczna utrzymująca się min. 24 godz. do monitorowania długotrwałego. | szt. | 33600
razem
| ..................................., dn. .................................... |  |  | ............................... | ............................................
pieczątka i podpis Wykonawcy (osoby uprawnionej)

## 38
Załącznik nr 2.38
| Specyfikacja asortymentowo-cenowa |  |  |  | Pakiet nr 38
| 1.Przedmiot przetargu: |  |  |  | Filtry oddechowe
dostawy drobnego sprzętu medycznego jałowego
dla SPSK nr 6 SUM w Katowicach GCZD im. Jana Pawła II
l.p. | Opis towaru | j. m. | Ilość | Cena jedn. netto | Wartość netto | Vat % | Wartość brutto | nr katalogowy/ producent | uwagi | opakowanie zbiorcze TAK/NIE; wielkość opakowania
1 | Filtr oddechowy sterylny elektrostatyczny z wymiennikiem ciepła i wilgoci oraz portem kapno (do aparatu do znieczuleń) dla dzieci starszych i dla dorosłych, objętość oddechowa od 300 - 1500ml, waga ok.50g | szt. | 2175
2 | Filtr oddechowy sterylny elektrostatyczny z wymiennikiem ciepła i wilgoci oraz portem kapno (do aparatu do znieczuleń) dla noworodków objętość oddechowa od 30 - 100ml, waga ok. 9g | szt. | 1000
3 | Filtr oddechowy sterylny elektrostatyczny z wymiennikiem ciepła i wilgoci oraz portem kapno (do aparatu do znieczuleń) pediatryczny od 8 - 30kg, objętość oddechowa od 75-300ml, waga ok. 21g | szt. | 3500
razem |  |  |  |  | 0 |  | 0
| ..................................., dn. .................................... |  |  | ............................... | ............................................
pieczątka i podpis Wykonawcy (osoby uprawnionej)

## 39
Załącznik nr 2.39
| Specyfikacja asortymentowo-cenowa |  |  |  | Pakiet nr 39
| 1.Przedmiot przetargu: |  |  |  | Dren Penrose'a
dostawy drobnego sprzętu medycznego jałowego
dla SPSK nr 6 SUM w Katowicach GCZD im. Jana Pawła II
l.p. | Opis towaru | j. m. | Ilość | Cena jedn. netto | Wartość netto | Vat % | Wartość brutto | nr katalogowy/ producent | uwagi | opakowanie zbiorcze TAK/NIE; wielkość opakowania
1 | Sterylny, lateksowy, elastyczny, widoczny w RTG cewnik „Penrose” do drenażu ran. Średnica 8-10mm; długość: 30cm. | szt. | 130
razem
| ..................................., dn. .................................... |  |  | ............................... | ............................................
pieczątka i podpis Wykonawcy (osoby uprawnionej)

## 40
Załącznik nr 2.40
| Specyfikacja asortymentowo-cenowa |  |  |  | Pakiet nr 40
| 1.Przedmiot przetargu: |  |  |  | Ostrza chirurgiczne bezpieczne
dostawy drobnego sprzętu medycznego jałowego
dla SPSK nr 6 SUM w Katowicach GCZD im. Jana Pawła II
l.p. | Opis towaru | j. m. | Ilość | Cena jedn. netto | Wartość netto | Vat % | Wartość brutto | nr katalogowy/ producent | uwagi | opakowanie zbiorcze TAK/NIE; wielkość opakowania
1 | Ostrza chirurgiczne ze stali węglowej, bezpieczne, jałowe, jednorazowe z wysuwanym i chowanym ostrzem, w przeźroczystej osłonie, z blokadą uniemożliwiającą ponowne użycie. Numery ostrzy od numer 10 do numeru 20 (czyli 10, 11, 12, 15, 20) do wyboru przez Zamawiającego w momencie zamówienia. | szt. | 1000
razem
| ..................................., dn. .................................... |  |  | ............................... | ............................................
pieczątka i podpis Wykonawcy (osoby uprawnionej)

## 41
Załącznik nr 2.41
| Specyfikacja asortymentowo-cenowa |  |  |  | Pakiet nr 41
| 1.Przedmiot przetargu: |  |  |  | Wkłucie centralne jednoświatłowe
dostawy drobnego sprzętu medycznego jałowego
dla SPSK nr 6 SUM w Katowicach GCZD im. Jana Pawła II
l.p. | Opis towaru | j. m. | Ilość | Cena jedn. netto | Wartość netto | Vat % | Wartość brutto | nr katalogowy/ producent | uwagi | opakowanie zbiorcze TAK/NIE; wielkość opakowania
1 | Cewnik dożylny zakładany metodą Seldingera, jednoświatłowy, ze skrzydełkiem mocującym, wykonany z poluretanu z linią RTG, z igłą wprowadzającą, prowadnikiem typu "J", dylatatorami oraz strzykawką. Rozmiar - średnica 20G, długość 12cm. | szt. | 4
razem
| ..................................., dn. .................................... |  |  | ............................... | ............................................
pieczątka i podpis Wykonawcy (osoby uprawnionej)

## 42
Załącznik nr 2.42
| Specyfikacja asortymentowo-cenowa |  |  |  | Pakiet nr 42
| 1.Przedmiot przetargu: |  |  |  | Rurki dotchawicze do podawania surfaktantu
dostawy drobnego sprzętu medycznego jałowego
dla SPSK nr 6 SUM w Katowicach GCZD im. Jana Pawła II
l.p. | Opis towaru | j. m. | Ilość | Cena jedn. netto | Wartość netto | Vat % | Wartość brutto | nr katalogowy/ producent | uwagi | opakowanie zbiorcze TAK/NIE; wielkość opakowania
1 | Rurka dotchawicza do podawania surfaktantu, dwukanałowa, przezroczysta z paskiem kontrastującym w RTG, zakończona pod kątem 30-40 stopni, znacznik co 0,5cm, cienkościenna z dużą średnicą zewnętrzną. Dren do podawania surfaktantu musi od rurki odchodzić gładko, jak najbliżej wylotu(zewnętrznego rurki) nietraumatyczna dla pacjenta: 2,0; 2,5; 3,0; 3,5. Rozmiary do wyboru przez Zamawiającego w trakcie składania zamówień cząstkowych. | szt. | 315
razem
| ..................................., dn. .................................... |  |  | ............................... | ............................................
pieczątka i podpis Wykonawcy (osoby uprawnionej)

## 43
Załącznik nr 2.43
| Specyfikacja asortymentowo-cenowa |  |  |  | Pakiet nr 43
| 1.Przedmiot przetargu: |  |  |  | Ostrze do dermatomu firmy "Zimmer"
dostawy drobnego sprzętu medycznego jałowego
dla SPSK nr 6 SUM w Katowicach GCZD im. Jana Pawła II
l.p. | Opis towaru | j. m. | Ilość | Cena jedn. netto | Wartość netto | Vat % | Wartość brutto | nr katalogowy/ producent | uwagi | opakowanie zbiorcze TAK/NIE; wielkość opakowania
1 | Ostrze do dermatomu firmy "Zimmer" | op | 1
2 | Płytka do dermatomu 1 : 1,5 | op | 1
3 | Płytka do dermatomu 3 : 1 | op | 1
razem
| ..................................., dn. .................................... |  |  | ............................... | ............................................
pieczątka i podpis Wykonawcy (osoby uprawnionej)

## 44
Załącznik nr 2.44
| Specyfikacja asortymentowo-cenowa |  |  |  | Pakiet nr 44
| 1.Przedmiot przetargu: |  |  |  | Zestawy do znieczulenia zewnątrzoponowego
dostawy drobnego sprzętu medycznego jałowego
dla SPSK nr 6 SUM w Katowicach GCZD im. Jana Pawła II
l.p. | Opis towaru | j. m. | Ilość | Cena jedn. netto | Wartość netto | Vat % | Wartość brutto | nr katalogowy/ producent | uwagi | opakowanie zbiorcze TAK/NIE; wielkość opakowania
1 | Zestaw do znieczulenia zewnątrzoponowego mały, jałowy, pakowany pojedynczo. Skład zestawu: igła, dren, filtr infuzyjny 0,2 μm. Rozmiary igły: 16 G, 17G, 18G. Igła z wysokiej jakości stali nierdzewnej. Rozmiar do wyboru przez Zamawiającego w trakcie składania zamówień cząstkowych. | szt. | 25
razem
| ..................................., dn. .................................... |  |  | ............................... | ............................................
pieczątka i podpis Wykonawcy (osoby uprawnionej)

## 45
Załącznik nr 2.45
| Specyfikacja asortymentowo-cenowa |  |  |  | Pakiet nr 45
| 1.Przedmiot przetargu: |  |  |  | Zestaw do analgezji
dostawy drobnego sprzętu medycznego jałowego
dla SPSK nr 6 SUM w Katowicach GCZD im. Jana Pawła II
l.p. | Opis towaru | j. m. | Ilość | Cena jedn. netto | Wartość netto | Vat % | Wartość brutto | nr katalogowy/ producent | uwagi | opakowanie zbiorcze TAK/NIE; wielkość opakowania
1 | Zestaw do analgezji pooperacyjnej, z otworami bocznymi na 15 mm (tolerancja +/- 10%), rozmiary do wyboru 16G; 18G; | szt. | 5
razem
| ..................................., dn. .................................... |  |  | ............................... | ............................................
pieczątka i podpis Wykonawcy (osoby uprawnionej)

## 46
Załącznik nr 2.46
| Specyfikacja asortymentowo-cenowa |  |  |  | Pakiet nr 46
| 1.Przedmiot przetargu: |  |  |  | Cewnik Tenckhoffa
dostawy drobnego sprzętu medycznego jałowego
dla SPSK nr 6 SUM w Katowicach GCZD im. Jana Pawła II
l.p. | Opis towaru | j. m. | Ilość | Cena jedn. netto | Wartość netto | Vat % | Wartość brutto | nr katalogowy/ producent | uwagi | opakowanie zbiorcze TAK/NIE; wielkość opakowania
1 | Sterylny cewnik typu Tenckhoff do dializy otrzewnowej wyposażony w dwie "mufki". Średnica zewnętrzna/wewnętrzna: 15Fr/8Fr. Długość całkowita: 42-49cm. | szt. | 2
razem
| ..................................., dn. .................................... |  |  | ............................... | ............................................
pieczątka i podpis Wykonawcy (osoby uprawnionej)

## 47
Załącznik nr 2.47
| Specyfikacja asortymentowo-cenowa |  |  |  | Pakiet nr 47
| 1.Przedmiot przetargu: |  |  |  | Biotechnologiczny zestaw do otrzymywania osocza bogatopłytkowego
dostawy drobnego sprzętu medycznego jałowego
dla SPSK nr 6 SUM w Katowicach GCZD im. Jana Pawła II
l.p. | Opis towaru | j. m. | Ilość | Cena jedn. netto | Wartość netto | Vat % | Wartość brutto | nr katalogowy/ producent | uwagi | opakowanie zbiorcze TAK/NIE; wielkość opakowania
1 | Jednorazowy sterylny zestaw separujący do otrzymywania osocza bogato – płytkowego (PRP) (Płytkopochodny czynnik wzrostu). Zestaw sterylnych, trwale połączonych elementów , gwarantujący zamknięty, bezpieczny obieg od momentu wprowadzenia krwi do momentu wytworzenia koncentratu płytek krwi w sterylnej strzykawce do aplikacji. W pełni automatyczny, precyzyjny proces separacji trombocytów przy użyciu elektronicznych czujników, zapewniający koncentrację trombocytów na poziomie 10 – 14 razy wartość bazowa Umożliwia przetwarzanie od 15 do 100 ml krwi przy użyciu jednego wkładu sterylnego. Pozwala ściśle określić ilość uzyskanego preparatu płytkowego (PRP) na poziomie od 2 do 5 ml przy tej samej wysokiej koncentracji na poziomie 10 – 14 razy wartość bazowa System w pełni zautomatyzowany, ograniczający do minimum ingerencję personelu.* | szt. | 33
2 | Jednorazowy sterylny zestaw separujący do otrzymywania osocza bogato – płytkowego (PRP) (Płytkopochodny czynnik wzrostu). Zestaw sterylnych, trwale połączonych elementów , gwarantujący zamknięty, bezpieczny obieg od momentu wprowadzenia krwi do momentu wytworzenia koncentratu płytek krwi w sterylnej strzykawce do aplikacji. W pełni automatyczny, precyzyjny proces separacji trombocytów przy użyciu elektronicznych czujników, zapewniający koncentrację trombocytów na poziomie 10 – 14 razy wartość bazowa . Umożliwia przetwarzanie od 15 do 100 ml krwi przy użyciu jednego wkładu sterylnego. Pozwala ściśle określić ilość uzyskanego preparatu płytkowego (PRP) na poziomie około 10ml przy tej samej wysokiej koncentracji na poziomie 10 – 14 razy wartość bazowa . System w pełni zautomatyzowany, ograniczający do minimum ingerencję personelu.* | szt. | 33
razem |  |  |  |  | 0 |  | 0
* nieodpłatne użyczenie wirówki
| ..................................., dn. .................................... |  |  | ............................... | ............................................
pieczątka i podpis Wykonawcy (osoby uprawnionej)

## 48
Załącznik nr 2.48
| Specyfikacja asortymentowo-cenowa |  |  |  | Pakiet nr 48
| 1.Przedmiot przetargu: |  |  |  |  | Nakłuwacze i lancety
dostawy drobnego sprzętu medycznego jałowego
dla SPSK nr 6 SUM w Katowicach GCZD im. Jana Pawła II
l.p. | Opis towaru | j. m. | Ilość | Cena jedn. netto | Wartość netto | Vat % | Wartość brutto | nr katalogowy/ producent | uwagi | opakowanie zbiorcze TAK/NIE; wielkość opakowania
1 | Lancet jednorazowy do nakłuwacza | szt. | 22000
2 | Nakłuwacz kompatybilny z lancetami z poz 1 z możliwością regulacji głębokości wkłucia. | szt. | 30
razem
| ..................................., dn. .................................... |  |  | ............................... | ............................................
pieczątka i podpis Wykonawcy (osoby uprawnionej)

## 49
Załącznik nr 2.49
| Specyfikacja asortymentowo-cenowa |  |  |  | Pakiet nr 49
| 1.Przedmiot przetargu: |  |  |  | Rurka tracheostomijna typu "Montgomery"
dostawy drobnego sprzętu medycznego jałowego
dla SPSK nr 6 SUM w Katowicach GCZD im. Jana Pawła II
l.p. | Opis towaru | j. m. | Ilość | Cena jedn. netto | Wartość netto | Vat % | Wartość brutto | nr katalogowy/ producent | uwagi | opakowanie zbiorcze TAK/NIE; wielkość opakowania
1 | Rurka tracheostomijna Montgomery typu „T”, rozmiar 6 do 9 mm do wyboru przez zamawiającego przy składaniu zamówienia. | szt. | 2
razem
| ..................................., dn. .................................... |  |  | ............................... | ............................................
pieczątka i podpis Wykonawcy (osoby uprawnionej)

## 50
Załącznik nr 2.50
| Specyfikacja asortymentowo-cenowa |  |  |  | Pakiet nr 50
| 1.Przedmiot przetargu: |  |  |  | Klipsy polimerowe
dostawy drobnego sprzętu medycznego jałowego
dla SPSK nr 6 SUM w Katowicach GCZD im. Jana Pawła II
l.p. | Opis towaru | j. m. | Ilość | Cena jedn. netto | Wartość netto | Vat % | Wartość brutto | nr katalogowy/ producent | uwagi | opakowanie zbiorcze TAK/NIE; wielkość opakowania
1 | Klipsy polimerowe rozmiar 5mm do klipsownicy laparoskopowej firmy "Wolf". | szt. | 324
razem |  |  |  |  | 0 |  | 0
| ..................................., dn. .................................... |  |  | ............................... | ............................................
pieczątka i podpis Wykonawcy (osoby uprawnionej)

## 51
Załącznik nr 2.51
| Specyfikacja asortymentowo-cenowa |  |  |  | Pakiet nr 51
| 1.Przedmiot przetargu: |  |  |  | Folia na mikroskop medyczny
dostawy drobnego sprzętu medycznego jałowego
dla SPSK nr 6 SUM w Katowicach GCZD im. Jana Pawła II
l.p. | Opis towaru | j. m. | Ilość | Cena jedn. netto | Wartość netto | Vat % | Wartość brutto | nr katalogowy/ producent | uwagi | opakowanie zbiorcze TAK/NIE; wielkość opakowania
1 | Sterylna osłona na mikroskop , mocna, odporna na rozerwanie, o wymiarach 117x267cm, wykonana z folii polietylenowej z osłoną soczewki 65mm, wykonaną z przezroczystego polimeru niedającego odbić pryzmatycznych światła, wyposażona w wyprowadzenie na okular operatora i okular podglądu asystenckiego, jak też kamerę. | szt. | 190
razem
| ..................................., dn. .................................... |  |  | ............................... | ............................................
pieczątka i podpis Wykonawcy (osoby uprawnionej)

## 52
Załącznik nr 2.52
| Specyfikacja asortymentowo-cenowa |  |  |  | Pakiet nr 52
| 1.Przedmiot przetargu: |  |  |  | Sterylna lignokaina w saszetkach
dostawy drobnego sprzętu medycznego jałowego
dla SPSK nr 6 SUM w Katowicach GCZD im. Jana Pawła II
l.p. | Opis towaru | j. m. | Ilość | Cena jedn. netto | Wartość netto | Vat % | Wartość brutto | nr katalogowy/ producent | uwagi | opakowanie zbiorcze TAK/NIE; wielkość opakowania
1 | Lignocainum - żel, jałowe, jednorazowe saszetki (lub inne opakowanie jednorazowe), do stosowania podczas intubacji pacjenta. Dopuszczono żel na bazie wody+lubrykant, jałowy w jednorazowych saszetkach 5g, odtłuszczony, bezbarwny – do stosowania podczas intubacji. Sterylizowany radiacyjnie. | szt. | 140
razem
| ..................................., dn. .................................... |  |  | ............................... | ............................................
pieczątka i podpis Wykonawcy (osoby uprawnionej)

## 53
Załącznik nr 2.53
| Specyfikacja asortymentowo-cenowa |  |  |  | Pakiet nr 53
| 1.Przedmiot przetargu: |  |  |  | Osłona na rączki mikroskopu
dostawy drobnego sprzętu medycznego jałowego
dla SPSK nr 6 SUM w Katowicach GCZD im. Jana Pawła II
l.p. | Opis towaru | j. m. | Ilość | Cena jedn. netto | Wartość netto | Vat % | Wartość brutto | nr katalogowy/ producent | uwagi | opakowanie zbiorcze TAK/NIE; wielkość opakowania
1 | Sterylna osłona na rączki (gryfy) mikroskopu operacyjnego "Carl Zeiss". | para | 120
razem |  |  |  |  | 0 |  | 0
| ..................................., dn. .................................... |  |  | ............................... | ............................................
pieczątka i podpis Wykonawcy (osoby uprawnionej)

## 54
Załącznik nr 2.54
| Specyfikacja asortymentowo-cenowa |  |  |  | Pakiet nr 54
| 1.Przedmiot przetargu: |  |  |  | Zestaw do zakładania wkłuć centralnych
dostawy drobnego sprzętu medycznego jałowego
dla SPSK nr 6 SUM w Katowicach GCZD im. Jana Pawła II
l.p. | Opis towaru | j. m. | Ilość | Cena jedn. netto | Wartość netto | Vat % | Wartość brutto | nr katalogowy/ producent | uwagi | opakowanie zbiorcze TAK/NIE; wielkość opakowania
1 | Jałowe zestawy do zakładania wkłuć centralnych zawierający: 10 x kompres gazowy 7,5x7,5; 10 x tupfer 3cm; 1 x serweta dwuwarstwowa 50x70cm; 1 x serweta dwuwarstwowa 50x75cm z otworem; 1 x ostrze chirurgiczne 11; 1 x igłotrzymacz typu Mayo-Hegar 15cm; 1 x pęseta 13cm; 1 x strzykawka 10ml; 1 x strzykawka 20ml; 1 x igła iniekcyjna 0,8x40; 1 x igła iniekcyjna 1,2 x 40. | szt. | 120
razem |  |  |  |  | 0 |  | 0
| ..................................., dn. .................................... |  |  | ............................... | ............................................
pieczątka i podpis Wykonawcy (osoby uprawnionej)

## 55
Załącznik nr 2.55
| Specyfikacja asortymentowo-cenowa |  |  |  | Pakiet nr 55
| 1.Przedmiot przetargu: |  |  |  | Kieszeń samoprzylepna
dostawy drobnego sprzętu medycznego jałowego
dla SPSK nr 6 SUM w Katowicach GCZD im. Jana Pawła II
l.p. | Opis towaru | j. m. | Ilość | Cena jedn. netto | Wartość netto | Vat % | Wartość brutto | nr katalogowy/ producent | uwagi | opakowanie zbiorcze TAK/NIE; wielkość opakowania
1 | Jałowa kieszeń o wymiarach 40-43x38-50cm z warstwą samoprzylepną umożliwiającą przytwierdzenie kieszeni do stolika instrumentariuszki. | szt. | 240
razem
| ..................................., dn. .................................... |  |  | ............................... | ............................................
pieczątka i podpis Wykonawcy (osoby uprawnionej)

## 56
Załącznik nr 2.56
| Specyfikacja asortymentowo-cenowa |  |  |  | Pakiet nr 56
| 1.Przedmiot przetargu: |  |  |  | Płyn p/bakteryjny do cewników
dostawy drobnego sprzętu medycznego jałowego
dla SPSK nr 6 SUM w Katowicach GCZD im. Jana Pawła II
l.p. | Opis towaru | j. m. | Ilość | Cena jedn. netto | Wartość netto | Vat % | Wartość brutto | nr katalogowy/ producent | uwagi | opakowanie zbiorcze TAK/NIE; wielkość opakowania
1 | Płyn przeciwbakteryjny z heparyną w ampułkach a 3ml, przeznaczony do stosowania w dostępach naczyniowych jak porty i cewniki w których jest umieszczany pomiędzy zabiegami w celu wypełnienia drenów i komór i zapobieżenia powstawaniu skrzepów oraz zakażeń bakteryjnych i grzybiczych. | op | 6
razem
| ..................................., dn. .................................... |  |  | ............................... | ............................................
pieczątka i podpis Wykonawcy (osoby uprawnionej)

## 57
Załącznik nr 2.57
| Specyfikacja asortymentowo-cenowa |  |  |  | Pakiet nr 57
| 1.Przedmiot przetargu: |  |  |  | Kaniula do pobierania krwi
dostawy drobnego sprzętu medycznego jałowego
dla SPSK nr 6 SUM w Katowicach GCZD im. Jana Pawła II
l.p. | Opis towaru | j. m. | Ilość | Cena jedn. netto | Wartość netto | Vat % | Wartość brutto | nr katalogowy/ producent | uwagi | opakowanie zbiorcze TAK/NIE; wielkość opakowania
1 | Specjalistyczna kaniula do pobierania krwi u wcześniaków oraz noworodków wyposażona w jedno skrzydełko nie wymagająca stosowania strzykawki. Rozmiar: 22G/22mm oraz 22G/17mm do wyboru przy składaniu zamówień. | szt. | 40
razem
| ..................................., dn. .................................... |  |  | ............................... | ............................................
pieczątka i podpis Wykonawcy (osoby uprawnionej)

## 58
Załącznik nr 2.58
| Specyfikacja asortymentowo-cenowa |  |  |  | Pakiet nr 58
| 1.Przedmiot przetargu: |  |  |  | Ostrze shavera
dostawy drobnego sprzętu medycznego jałowego
dla SPSK nr 6 SUM w Katowicach GCZD im. Jana Pawła II
l.p. | Opis towaru | j. m. | Ilość | Cena jedn. netto | Wartość netto | Vat % | Wartość brutto | nr katalogowy/ producent | uwagi | opakowanie zbiorcze TAK/NIE; wielkość opakowania
1 | Ostrze artroskopowe typu "shaver", wklęsłe, ząbkowane oraz podwójnie ząbkowane - typ do wyboru przy składaniu zamówienia; średnica 3mm kompatybilne z napędem "Karl Storz" | szt. | 1
2 | Ostrze artroskopowe typu "shaver", proste, wklęsłe, ząbkowane oraz podwójnie ząbkowane - typ do wyboru przy składaniu zamówienia; średnica 4mm kompatybilne z napędem "Karl Storz" | szt. | 1
razem
| ..................................., dn. .................................... |  |  | ............................... | ............................................
pieczątka i podpis Wykonawcy (osoby uprawnionej)

## 59
Załącznik nr 2.59
| Specyfikacja asortymentowo-cenowa |  |  |  | Pakiet nr 59
| 1.Przedmiot przetargu: |  |  |  | Filtr do rurek tracheostomijnych
dostawy drobnego sprzętu medycznego jałowego
dla SPSK nr 6 SUM w Katowicach GCZD im. Jana Pawła II
l.p. | Opis towaru | j. m. | Ilość | Cena jedn. netto | Wartość netto | Vat % | Wartość brutto | nr katalogowy/ producent | uwagi | opakowanie zbiorcze TAK/NIE; wielkość opakowania
1 | Sterylny filtr oddechowy typu "sztuczny nos" do rurek tracheostmijnych. | szt. | 570
razem
| ..................................., dn. .................................... |  |  | ............................... | ............................................
pieczątka i podpis Wykonawcy (osoby uprawnionej)

## 60
Załącznik nr 2.60
| Specyfikacja asortymentowo-cenowa |  |  |  | Pakiet nr 60
| 1.Przedmiot przetargu: |  |  |  | Aparaty do pomp "Alaris"
dostawy drobnego sprzętu medycznego jałowego
dla SPSK nr 6 SUM w Katowicach GCZD im. Jana Pawła II
l.p. | Opis towaru | j. m. | Ilość | Cena jedn. netto | Wartość netto | Vat % | Wartość brutto | nr katalogowy/ producent | uwagi | opakowanie zbiorcze TAK/NIE; wielkość opakowania
1 | Jałowy zestaw do wlewów do pompy infuzyjnej "Alaris GP" o długości 260cm. Zestaw onkologiczny, wielodrożny, wyposażony w co najmniej dwa dodatkowe bezigłowe porty do podłączenia kolejnych wlewów, przystosowany do pracy z zamkniętymi systemami do podawania chemioterapii, wyposażony w igłę plastikową typu spike z odpowietrzeniem automatycznym, hydrofobowy filtr wlotu powietrza oraz siliknowy segment pompy. Zestaw "bursztynowy" do leków światłoczułych. Linia wykonana z PVC niezawierająca DEHP. Bezlateksowy. | szt. | 650
2 | Jałowy zestaw do wlewów do pompy infuzyjnej "Alaris GP" o długości 260cm. Zestaw onkologiczny, wielodrożny, wyposażony w co najmniej dwa dodatkowe bezigłowe porty do podłączenia kolejnych wlewów, przystosowany do pracy z zamkniętymi systemami do podawania chemioterapii, wyposażony w igłę plastikową typu spike z odpowietrzeniem automatycznym, hydrofobowy filtr wlotu powietrza oraz siliknowy segment pompy. Linia wykonana z PVC niezawierająca DEHP. Bezlateksowy. | szt. | 50
3 | Jałowy zestaw do wlewów z filtrem 15 μm do pomp infuzyjnych "Alaris GP" o długości 275cm. Materiały z jakich wykonano linię: zewnetrzny - PVC niezawierający DEHP; wewnetrzny - PVC z powłoką polietylenową. Bezlateksowy. | szt. | 300
4 | Jałowy zestaw do wlewów z filtrem 15 μm do pomp infuzyjnych "Alaris GP". Zestaw "bursztynowy" do wlewów światłoczułych o długości 250cm. Bezlateksowy. | szt. | 400
5 | Jałowy, "bursztynowy", jednorazowy dren łączący przeznaczony do podawania cytostatyków w systemie zamkniętym z kolcem do podłączenia worka infuzyjnego lub butelki oraz z portem bocznym dostępu bezigłowego, zakończony złączem męskim Luer Lock. Długość 31cm. | szt. | 7200
6 | Jałowy, "bursztynowy", jednorazowy dren łączący przeznaczony do podawania cytostatyków w systemie zamkniętym z kolcem do podłączenia worka infuzyjnego lub butelki, z dwoma dodatkowymi portami do podłączania kolejnych wlewów, zakończony portem na "kolec" umożliwiającym podłączenie zestawu infuzyjnego grawitacyjnego lub do pompy. Długość 26cm. | szt. | 1000
7 | Jałowy, "bursztynowy", jednorazowy dren łączący przeznaczony do podawania cytostatyków w systemie zamkniętym z kolcem do podłączenia worka infuzyjnego lub butelki, z czterema dodatkowymi portami do podłączania kolejnych wlewów, zakończony portem na "kolec" umożliwiającym podłączenie zestawu infuzyjnego grawitacyjnego lub do pompy. Długość 30cm. | szt. | 1000
razem
| ..................................., dn. .................................... |  |  | ............................... | ............................................
pieczątka i podpis Wykonawcy (osoby uprawnionej)

## 61
Załącznik nr 2.61
| Specyfikacja asortymentowo-cenowa |  |  |  | Pakiet nr 61
| 1.Przedmiot przetargu: |  |  |  | Zestaw do konikotomii
dostawy drobnego sprzętu medycznego jałowego
dla SPSK nr 6 SUM w Katowicach GCZD im. Jana Pawła II
l.p. | Opis towaru | j. m. | Ilość | Cena jedn. netto | Wartość netto | Vat % | Wartość brutto | nr katalogowy/ producent | uwagi | opakowanie zbiorcze TAK/NIE; wielkość opakowania
1 | Zestaw do konikotomii rozmiar: 2mm | szt. | 2
2 | Zestaw do konikotomii rozmiar: 4mm | szt. | 2
razem
| ..................................., dn. .................................... |  |  | ............................... | ............................................
pieczątka i podpis Wykonawcy (osoby uprawnionej)

## 62
Załącznik nr 2.62
| Specyfikacja asortymentowo-cenowa |  |  |  | Pakiet nr 62
| 1.Przedmiot przetargu: |  |  |  | Folia silikonowa
dostawy drobnego sprzętu medycznego jałowego
dla SPSK nr 6 SUM w Katowicach GCZD im. Jana Pawła II
l.p. | Opis towaru | j. m. | Ilość | Cena jedn. netto | Wartość netto | Vat % | Wartość brutto | nr katalogowy/ producent | uwagi | opakowanie zbiorcze TAK/NIE; wielkość opakowania
1 | Sterylna folia silikonowa o grubości 0,13mm i wymiarach 6x20mm. Kolor niebieski. Pakowane po 3 sztuki w opakowaniu jednostkowym. | szt | 120
razem
| ..................................., dn. .................................... |  |  | ............................... | ............................................
pieczątka i podpis Wykonawcy (osoby uprawnionej)

## 63
Załącznik nr 2.63
| Specyfikacja asortymentowo-cenowa |  |  |  | Pakiet nr 63
| 1.Przedmiot przetargu: |  |  |  | Uchwyt do rurek ssących
dostawy drobnego sprzętu medycznego jałowego
dla SPSK nr 6 SUM w Katowicach GCZD im. Jana Pawła II
l.p. | Opis towaru | j. m. | Ilość | Cena jedn. netto | Wartość netto | Vat % | Wartość brutto | nr katalogowy/ producent | uwagi | opakowanie zbiorcze TAK/NIE; wielkość opakowania
1 | Sterylny, jednorazowy uchwyt do rurek ssących wyposażony w otwór służący do regulacji przepływu oraz w łącze Luer. | szt. | 150
razem
| ..................................., dn. .................................... |  |  | ............................... | ............................................
pieczątka i podpis Wykonawcy (osoby uprawnionej)

## 64
Załącznik nr 2.64
| Specyfikacja asortymentowo-cenowa |  |  |  | Pakiet nr 64
| 1.Przedmiot przetargu: |  |  | Jednorazowy czujnik temperatury rektalno-przełykowy do kardiomonitora Philips*
dostawy drobnego sprzętu medycznego jałowego
dla SPSK nr 6 SUM w Katowicach GCZD im. Jana Pawła II
l.p. | Opis towaru | j. m. | Ilość | Cena jedn. netto | Wartość netto | Vat % | Wartość brutto | nr katalogowy/ producent | uwagi | opakowanie zbiorcze TAK/NIE; wielkość opakowania
1 | Kabel (adapter) do jednorazowych czujników temperatury rektalno – przełykowych oraz cewników Foleya z czujnikiem temperatury. Końcówka wchodząca do kardiomonitora, pasująca do gniazda temperatury kardiomonitora PHILIPS Intellivue, okrągła dwupinowa. Zakończenie od strony jednorazowego czujnika temperatury prostokątne, dwupinowe, kabel o długości min. 3m | szt. | 11
2 | Jednorazowy czujnik temperatury rektalno-przełykowy o rozmiarze 9Fr kompatybilny z wyżej wymienionym kablem (adapterem) | szt. | 170
razem
| ..................................., dn. .................................... |  |  | ............................... | ............................................
pieczątka i podpis Wykonawcy (osoby uprawnionej)

## 65
Załącznik nr 2.65
| Specyfikacja asortymentowo-cenowa |  |  |  | Pakiet nr 65
| 1.Przedmiot przetargu: |  |  |  | Sterylne łyżki laryngoskopowe
dostawy drobnego sprzętu medycznego jałowego
dla SPSK nr 6 SUM w Katowicach GCZD im. Jana Pawła II
l.p. | Opis towaru | j. m. | Ilość | Cena jedn. netto | Wartość netto | Vat % | Wartość brutto | nr katalogowy/ producent | uwagi | opakowanie zbiorcze TAK/NIE; wielkość opakowania
1 | Sterylne łyżki laryngoskopowe jednorazowego użytku zakrzywione - typu McIntosh - o rozmiarach 1, 2, 3 i 4 do wyboru w trakcie składania zamówień cząstkowych. Łyżki muszą być kompatybilne z rękojeściami laryngoskopowymi z zielonym pierścieniem tzw. Green Line (norma ISO 7376). | szt | 300
2 | Sterylne łyżki laryngoskopowe jednorazowego użytku proste - typu Miller - o rozmiarach 00, 0, 1, 2, 3 i 4 do wyboru w trakcie składania zamówień cząstkowych. Łyżki muszą być kompatybilne z rękojeściami laryngoskopowymi z zielonym pierścieniem tzw. Green Line (norma ISO 7376). | szt | 60
razem
| ..................................., dn. .................................... |  |  | ............................... | ............................................
pieczątka i podpis Wykonawcy (osoby uprawnionej)

## 66
Załącznik nr 2.66
| Specyfikacja asortymentowo-cenowa |  |  |  | Pakiet nr 66
| 1.Przedmiot przetargu: |  |  |  | Sterylny jednorazowy płyn przecimgielny
dostawy drobnego sprzętu medycznego jałowego
dla SPSK nr 6 SUM w Katowicach GCZD im. Jana Pawła II
l.p. | Opis towaru | j. m. | Ilość | Cena jedn. netto | Wartość netto | Vat % | Wartość brutto | nr katalogowy/ producent | uwagi | opakowanie zbiorcze TAK/NIE; wielkość opakowania
1 | Sterylny jednorazowy płyn przeciwmgielny do optyk. Pojemność opakowania jadnostkowego: 6 ml (+/- 2ml). | szt. | 110
razem
| ..................................., dn. .................................... |  |  | ............................... | ............................................
pieczątka i podpis Wykonawcy (osoby uprawnionej)

## 67
Załącznik nr 2.67
| Specyfikacja asortymentowo-cenowa |  |  |  | Pakiet nr 67
| 1.Przedmiot przetargu: |  |  |  |  | Cewnik typu Nelaton
dostawy drobnego sprzętu medycznego jałowego
dla SPSK nr 6 SUM w Katowicach GCZD im. Jana Pawła II
l.p. | Opis towaru | j. m. | Ilość | Cena jedn. netto | Wartość netto | Vat % | Wartość brutto | nr katalogowy/ producent | uwagi | opakowanie zbiorcze TAK/NIE; wielkość opakowania
1 | Cewnik typu Nelaton z prostym zakończeniem wykonany z gumy o długości 40cm, rozmiary: 8 Fr, 10Fr, 12 Fr (rozmiar do wyboru przy zamawianiu). | szt. | 450
razem
| ..................................., dn. .................................... |  |  | ............................... | ............................................
pieczątka i podpis Wykonawcy (osoby uprawnionej)

## 68
Załącznik nr 2.68
| Specyfikacja asortymentowo-cenowa |  |  |  | Pakiet nr 68
| 1.Przedmiot przetargu: |  |  |  | Prowadnice do rurek intubacyjnych
dostawy drobnego sprzętu medycznego jałowego
dla SPSK nr 6 SUM w Katowicach GCZD im. Jana Pawła II
l.p. | Opis towaru | j. m. | Ilość | Cena jedn. netto | Wartość netto | Vat % | Wartość brutto | nr katalogowy/ producent | uwagi | opakowanie zbiorcze TAK/NIE; wielkość opakowania
1 | Sterylna, jednorazowego użytku, prowadnica dla niemowląt o rozmiarze 1,6-2,0mm i długości 600mm do wyboru w momencie zamówienia. Prowadnica elastyczna, wzmocniona, ze skalowaną podziałką, z zagiętym końcem do ułatwienia wprowadzenia, wykonana z materiału o właściwościach poślizgowych. | szt. | 50
2 | Sterylna, jednorazowego użytku, prowadnica dla dzieci i dorosłych do rurek intubacyjnych, rozmiar 3,3mm / 60cm; 3,3mm / 80cm; 5,0mm / 60cm; 5,0mm / 80cm do wyboru w momencie zamówienia. Prowadnica elastyczna, wzmocniona, ze skalowaną podziałką, z zagiętym końcem do ułatwienia wprowadzenia, wykonana z materiału o właściwościach poślizgowych. | szt. | 40
3 | Wielorazowa prowadnica dla dzieci i dorosłych do rurek intubacyjnych, rozmiar 3,3mm / 60cm; 3,3mm / 80cm; 5,0mm / 60cm; 5,0mm / 80cm do wyboru w momencie zamówienia. Prowadnica elastyczna, wzmocniona, ze skalowaną podziałką, z zagiętym końcem do ułatwienia wprowadzenia, wykonana z materiału o właściwościach poślizgowych. | szt. | 5
| ..................................., dn. .................................... |  |  | ............................... | ............................................
pieczątka i podpis Wykonawcy (osoby uprawnionej)

## 69
Załącznik nr 2.69
| Specyfikacja asortymentowo-cenowa |  |  |  | Pakiet nr 69
| 1.Przedmiot przetargu: |  |  |  | Elektroda do defibrylatora "Quick Combo"
dostawy drobnego sprzętu medycznego jałowego
dla SPSK nr 6 SUM w Katowicach GCZD im. Jana Pawła II
l.p. | Opis towaru | j. m. | Ilość | Cena jedn. netto | Wartość netto | Vat % | Wartość brutto | nr katalogowy/ producent | uwagi | opakowanie zbiorcze TAK/NIE; wielkość opakowania
1 | Jednorazowa elektroda do defibrylatora "Quick Combo" dla dorosłych. | szt. | 5
razem
| ..................................., dn. .................................... |  |  | ............................... | ............................................
pieczątka i podpis Wykonawcy (osoby uprawnionej)

## 70
Załącznik nr 2.70
| Specyfikacja asortymentowo-cenowa |  |  |  | Pakiet nr 70
| 1.Przedmiot przetargu: |  |  |  | Cewniki "Pezzer"
dostawy drobnego sprzętu medycznego jałowego
dla SPSK nr 6 SUM w Katowicach GCZD im. Jana Pawła II
l.p. | Opis towaru | j. m. | Ilość | Cena jedn. netto | Wartość netto | Vat % | Wartość brutto | nr katalogowy/ producent | uwagi | opakowanie zbiorcze TAK/NIE; wielkość opakowania
1 | Cewnik urologiczny typu "Pezzer" w rozmiarze 10, 12, 14, 16, 18, 20 i 22 Fr do wyboru przy składaniu zamówień. | szt. | 12
razem
| ..................................., dn. .................................... |  |  | ............................... | ............................................
pieczątka i podpis Wykonawcy (osoby uprawnionej)

## 71
Załącznik nr 2.71
Specyfikacja asortymentowo-cenowa |  |  |  |  | Pakiet nr 71
1.Przedmiot przetargu: |  |  |  |  | Przedłużacze jasne do pomp infuzyjnych
dostawy drobnego sprzętu medycznego jałowego
dla SPSK nr 6 SUM w Katowicach GCZD im. Jana Pawła II
|  | j.m. | Ilość j.m. | Cena jednostkowa netto | Wartość netto | VAT % | Wartość brutto | Nr katalogowy/ Producent
1 | Przedłużacze jasne do pomp infuzyjnych o dł. 140-150 cm. Objetość martwa (wypełnienia przedłużacza): do 2 ml, przedłużacz elastyczny, zakończony portami Luer-Lock. | szt. | 33100
razem
……………………….., dnia ………………………. …………………………………………
pieczątka i podpis Wykonawcy
( osoby uprawnionej)

## 72
Załącznik nr 2.72
Specyfikacja asortymentowo-cenowa |  |  |  |  | Pakiet nr 72
1.Przedmiot przetargu: |  |  |  |  | Cewniki do odsysania
dostawy drobnego sprzętu medycznego jałowego
dla SPSK nr 6 SUM w Katowicach GCZD im. Jana Pawła II
l.p. | Nazwa towaru | j. m. | Ilość | Cena jedn. netto | Wartość netto | VAT % | Wartość brutto | nr katalogowy/ producent
1 | Cewnik do odsysania dróg oddechowych bez kontroli ssania z dwoma naprzeciwległymi otworami bocznymi i jednym centralnym, długość 50-75cm, elastyczny, miękki, atraumatyczny koniec, rozmiarCH-6, CH-8, Ch-10, Ch-12, CH-14, CH-16, CH-18 | szt. | 57700
razem
……………………….., dnia ………………………. …………………………………………
pieczątka i podpis Wykonawcy
( osoby uprawnionej)

## 73
Załącznik nr 2.73
Specyfikacja asortymentowo-cenowa |  |  |  |  | Pakiet nr 73
1.Przedmiot przetargu: |  |  |  |  | Zestawy do odsysania
dostawy drobnego sprzętu medycznego jałowego
dla SPSK nr 6 SUM w Katowicach GCZD im. Jana Pawła II
l.p. | Opis towaru | j.m. | Ilość | Cena jednostk. netto zł | Wartość netto zł | Vat % | Wartość brutto zł | nr katalogowy/ producent | uwagi | opakowanie zbiorcze TAK/NIE; wielkość opakowania
1 | Zestaw do odsysania pola operacyjnego, składający się z drenu łączącego, przeźroczystego, elastycznego, sterylnego o długości 220-250cm, rozmiar 24 CH, średnica wewnętrzna 7mm, końcówki drenu rozszerzane, przeźroczyste oraz kanka półsztywna do odsysania o długości 25cm i średnicy | szt. | 2150
2 | Dren sterylny łączący do kanek Yankauer | szt. | 1650
razem
……………………….., dnia ………………………. …………………………………………
pieczątka i podpis Wykonawcy
( osoby uprawnionej)

## 74
Załącznik nr 2.74
| Specyfikacja asortymentowo-cenowa |  |  |  | Pakiet nr 74
| 1.Przedmiot przetargu: |  |  |  | Przyrząd do infuzji do pomp typu „Ascor”
dostawy drobnego sprzętu medycznego jałowego
dla SPSK nr 6 SUM w Katowicach GCZD im. Jana Pawła II
l.p. | Opis towaru | j. m. | Ilość | Cena jedn. netto | Wartość netto | Vat % | Wartość brutto | nr katalogowy/ producent | uwagi | opakowanie zbiorcze TAK/NIE; wielkość opakowania
1 | Przyrząd do infuzji, do pomp infuzyjnych typu Ascor "AP 31 P" | szt | 100
2 | Przyrząd do infuzji do pomp infuzyjnych typu Ascor "AP 31" | szt | 220
| Razem |  |  |  | 0 |  | 0
……………………….., dnia ………………………. …………………………………………
pieczątka i podpis Wykonawcy
( osoby uprawnionej)

## 75
Załącznik nr 2.75
| Specyfikacja asortymentowo-cenowa |  |  |  | Pakiet nr 75
| 1.Przedmiot przetargu: |  |  |  |  | Paski do pomiaru glikemii kompatybilne z glukometrem "ACCU CHECK PERFORMA"
dostawy drobnego sprzętu medycznego jałowego
dla SPSK nr 6 SUM w Katowicach GCZD im. Jana Pawła II
l.p. | Opis towaru | j. m. | Ilość | Cena jedn. netto | Wartość netto | Vat % | Wartość brutto | nr katalogowy/ producent | uwagi | opakowanie zbiorcze TAK/NIE; wielkość opakowania
1 | Paski do pomiaru glikemii kompatybilne z glukometrem "ACCU CHECK PERFORMA" współpracującym z pompą insulinową "ACCU CHECK SPIRIT". | Op x50 testów | 10
Razem
……………………….., dnia ………………………. …………………………………………
pieczątka i podpis Wykonawcy
( osoby uprawnionej)

## 76
Załącznik nr 2.76
| Specyfikacja asortymentowo-cenowa |  |  |  | Pakiet nr 76
| 1.Przedmiot przetargu: |  |  |  | Nakłuwacze do płynów infuzyjnych
dostawy drobnego sprzętu medycznego jałowego
dla SPSK nr 6 SUM w Katowicach GCZD im. Jana Pawła II
l.p. | Opis towaru | j. m. | Ilość | Cena jedn. netto | Wartość netto | Vat % | Wartość brutto | nr katalogowy/ producent | uwagi | opakowanie zbiorcze TAK/NIE; wielkość opakowania
1 | Nakłuwacz do płynów infuzyjnych z filtrem, jałowy, pakowany pojedynczo (uniwersalny). Filtr typu Mini Spike z zastawką antyrefluksyjną zapobiegającą wyciekaniu płynów po odwróceniu butelki. | szt | 17000
Razem
……………………….., dnia ………………………. …………………………………………
pieczątka i podpis Wykonawcy
( osoby uprawnionej)

## 77
Załącznik nr 2.77
| Specyfikacja asortymentowo-cenowa |  |  |  | Pakiet nr 77
| 1.Przedmiot przetargu: |  |  |  | Dreniki uszne
dostawy drobnego sprzętu medycznego jałowego
dla SPSK nr 6 SUM w Katowicach GCZD im. Jana Pawła II
l.p. | Opis towaru | j. m. | Ilość | Cena jedn. netto | Wartość netto | Vat % | Wartość brutto | nr katalogowy/ producent | uwagi | opakowanie zbiorcze TAK/NIE; wielkość opakowania
1 | Drenik uszny typu T-tube 6,0 mm | szt | 30
Razem
……………………….., dnia ………………………. …………………………………………
pieczątka i podpis Wykonawcy
( osoby uprawnionej)

## 78
Załącznik nr 2.78
| Specyfikacja asortymentowo-cenowa |  |  |  | Pakiet nr 78
| 1.Przedmiot przetargu: |  |  |  | Wkłucia centralne(2)
dostawy drobnego sprzętu medycznego jałowego
dla SPSK nr 6 SUM w Katowicach GCZD im. Jana Pawła II
l.p. | Opis towaru | j. m. | Ilość | Cena jedn. netto | Wartość netto | Vat % | Wartość brutto | nr katalogowy/ producent | uwagi | opakowanie zbiorcze TAK/NIE; wielkość opakowania
1 | Pediatryczny cewnik dożylny trzyświatłowy, wprowadzany metodą Seldingera, wykonany z poliuretanu, linia RTG, wyposażony w igłę wprowadzającą 18G 70mm, prowadnik typu J, dylatator, skrzydełko mocujące, strzykawkę. Rozmiar 7,5F, długość 15cm. | szt | 10
2 | Pediatryczny cewnik do żył centralnych trzyświatłowy, wprowadzany metodą Seldingera, wykonany z poliuretanu, linia RTG, koniec miękko zakończony, prowadnica o 18" 45cm typu J, miękka i elastyczna, igła do nakłucia, strzykawka, osłonka na prowadnicę, rozmiar 4,5F, długość 6cm, kanały: 20G, 22G, 22G. | szt | 120
3 | Złączka wyposażona w nasadkę do połączenia z lateksową membraną i mechanizmem sprężynowym gwarantującym szczelność, membrana z możliwością dezynfekcji. Produkt jednorazowy, sterylny, w sztywnym opakowaniu, możliwość utrzymania u pacjenta 5-7 dni. | szt | 5330
Razem
……………………….., dnia ………………………. …………………………………………
pieczątka i podpis Wykonawcy
( osoby uprawnionej)

## 79
Załącznik nr 2.79
| Specyfikacja asortymentowo-cenowa |  |  |  | Pakiet nr 79
| 1.Przedmiot przetargu: |  |  |  | Łącznik męsko-męski
dostawy drobnego sprzętu medycznego jałowego
dla SPSK nr 6 SUM w Katowicach GCZD im. Jana Pawła II
l.p. | Opis towaru | j. m. | Ilość | Cena jedn. netto | Wartość netto | Vat % | Wartość brutto | nr katalogowy/ producent | uwagi | opakowanie zbiorcze TAK/NIE; wielkość opakowania
1 | Sterylny łącznik typu "Luer-Lock" męsko-męski z podwójnym zamknięciem | szt | 30
Razem
……………………….., dnia ………………………. …………………………………………
pieczątka i podpis Wykonawcy
( osoby uprawnionej)

## 80
Załącznik nr 2.80
| Specyfikacja asortymentowo-cenowa |  |  |  | Pakiet nr 80
| 1.Przedmiot przetargu: |  |  |  | Sterylne sondy żołądkowe
dostawy drobnego sprzętu medycznego jałowego
dla SPSK nr 6 SUM w Katowicach GCZD im. Jana Pawła II
l.p. | Opis towaru | j. m. | Ilość | Cena jedn. netto | Wartość netto | Vat % | Wartość brutto | nr katalogowy/ producent | uwagi | opakowanie zbiorcze TAK/NIE; wielkość opakowania
1 | Sterylne sondy do żywienia o długości 75-100cm, silikonowe, rozmiary do wyboru: nr 6, nr 8, nr 10 (cieniujące w RTG, skalowane, niedające reakcji alergicznych, zakończone oliwką, bezpieczne w czasie zakładania, nie uszkadzające śluzówek, z otworami bocznymi i zatyczką, rozmiar kodowany kolorystycznie, skalowane co 1 cm) | szt | 6150
Razem
……………………….., dnia ………………………. …………………………………………
pieczątka i podpis Wykonawcy
( osoby uprawnionej)

## 81
Załącznik nr 2.81
| Specyfikacja asortymentowo-cenowa |  |  |  | Pakiet nr 81
| 1.Przedmiot przetargu: |  |  |  | Porty naczyniowe
dostawy drobnego sprzętu medycznego jałowego
dla SPSK nr 6 SUM w Katowicach GCZD im. Jana Pawła II
l.p. | Opis towaru | j. m. | Ilość | Cena jedn. netto | Wartość netto | Vat % | Wartość brutto | nr katalogowy/ producent | uwagi | opakowanie zbiorcze TAK/NIE; wielkość opakowania
1 | Port naczyniowy z komorą tytanową o wysokości od 10,50 do 12,50 mm dla dorosłych z cewnikiem rozłączalnym, silikonowym o średnicy wewnętrznej nie mniejszej niż 1,1mm, średnica membrany nie mniejsza niż 12mm wraz z zestawem dla dorosłych do zakładania techniką Seldingera z wykorzystaniem prowadnicy typu J i zawierającym prowadnicę do tunelizacji podskórnej. Zestaw musi: 1. umożliwiać podanie kontrastu pod ciśnieniem nie mniejszym 325 psi (22,4 bara), 2. być certyfikowany do stosowania w MRI i CT.W opakowaniu zestawu musi znajdować się polskojęzyczny paszport portu naczyniowego. Do każdego zestawu koniczne jest dołączenie"Poradnika dla pacjenta". | szt | 10
2 | Port naczyniowy z komorą tytanową o wysokości od 9,00 do 10,00 mm dla dzieci z cewnikiem silikonowym, rozłączalnym o średnicy wewnętrznej nie mniejszej od 1,00 mm, średnica membrany nie mniejsza niż 9,50 mm wraz z zestawem dla dzieci do zakładania techniką Seldingera z wykorzystaniem prowadnicy typu J i zawierającym prowadnicę do tunelizacji podskórnej. Zestaw musi: 1. umożliwiać podanie kontrastu pod ciśnieniem nie mniejszym 325 psi (22,4 bara), 2. być certyfikowany do stosowania w MRI i CT.W opakowaniu zestawu musi znajdować się polskojęzyczny paszport portu naczyniowego. Do każdego zestawu koniczne jest dołączenie"Poradnika dla pacjenta". | szt | 40
3 | Port naczyniowy z komorą tytanową o wysokości nie większej niż 8,7 mm dla niemowląt z cewnikiem silikonowym, rozłączalnym o średnicy wewnętrznej nie mniejszej niż 1,2 mm, średnica membrany nie mniejsza niż 7,5 mm wraz z zestawem dla niemowląt do zakładania techniką Seldingera z wykorzystaniem prowadnicy typu J i zawierającym prowadnicę do tunelizacji podskórnej. Zestaw musi: 1. umożliwiać podanie kontrastu pod ciśnieniem nie mniejszym 325 psi (22,4 bara), 2. być certyfikowany do stosowania w MRI i CT.W opakowaniu zestawu musi znajdować się polskojęzyczny paszport portu naczyniowego. Do każdego zestawu koniczne jest dołączenie"Poradnika dla pacjenta". | szt | 9
4 | Igła Hubera zakrzywiona pod kątem 90 stopni z wężykiem. Rozmiary igieł: 20G/15mm, 20G/20mm, 20G/25mm, 20G/30mm, 22G/12mm, 22G/15mm, 22G/20mm, 22G/25mm, 22G/30mm. Wszystkie igły powinny być dostosowane do użycia w MRI oraz do podawania w CT pod wysokim ciśnieniem nie mniejszym jak 325 psi (22,5 bara) (rozmiar do wyboru przez Zamawiającego w momencie zamówienia). | szt. | 1410
| Razem |  |  |  | 0 |  | 0
……………………….., dnia ………………………. …………………………………………
pieczątka i podpis Wykonawcy
( osoby uprawnionej)

## 82
Załącznik nr 2.82
| Specyfikacja asortymentowo-cenowa |  |  |  | Pakiet nr 82
| 1.Przedmiot przetargu: |  |  |  | Przyrząd do drenażu jamy bębenkowej
dostawy drobnego sprzętu medycznego jałowego
dla SPSK nr 6 SUM w Katowicach GCZD im. Jana Pawła II
l.p. | Opis towaru | j. m. | Ilość | Cena jedn. netto | Wartość netto | Vat % | Wartość brutto | nr katalogowy/ producent | uwagi | opakowanie zbiorcze TAK/NIE; wielkość opakowania
1 | Przyrząd do drenażu jamy bębenkowej 1,15 mm, pakowany pojedynczo, bezpośrednio w sztywny pojemnik z tworzywa sztucznego | szt | 120
2 | Przyrząd do drenażu jamy bębenkowej 0,9 mm, pakowany pojedynczo, bezpośrednio w sztywny pojemnik z tworzywa sztucznego | szt | 35
Razem
……………………….., dnia ………………………. …………………………………………
pieczątka i podpis Wykonawcy
( osoby uprawnionej)

## 83
Załącznik nr 2.83
| Specyfikacja asortymentowo-cenowa |  |  |  | Pakiet nr 83
| 1.Przedmiot przetargu: |  |  |  | Zestaw do pompy Agilla
dostawy drobnego sprzętu medycznego jałowego
dla SPSK nr 6 SUM w Katowicach GCZD im. Jana Pawła II
l.p. | Opis towaru | j. m. | Ilość | Cena jedn. netto | Wartość netto | Vat % | Wartość brutto | nr katalogowy/ producent | uwagi | opakowanie zbiorcze TAK/NIE; wielkość opakowania
1 | Jałowy, podstawowy zestaw infuzyjny do pomp Volumat Agilla Volumat Line ST10. | szt | 1110
Razem
……………………….., dnia ………………………. …………………………………………
pieczątka i podpis Wykonawcy
( osoby uprawnionej)

## 84
Załącznik nr 2.84
| Specyfikacja asortymentowo-cenowa |  |  |  | Pakiet nr 84
| 1.Przedmiot przetargu: |  |  |  | Cewniki do drenażu
dostawy drobnego sprzętu medycznego jałowego
dla SPSK nr 6 SUM w Katowicach GCZD im. Jana Pawła II
l.p. | Opis towaru | j. m. | Ilość | Cena jedn. netto | Wartość netto | Vat % | Wartość brutto | nr katalogowy/ producent | uwagi | opakowanie zbiorcze TAK/NIE; wielkość opakowania
1 | Cewnik typu „Thorax” do drenażu klatki piersiowej – cienkościenny cewnik z linią widoczną w RTG i miękkimi otworami bocznymi , miękki skośny koniec bliższy oraz okrągła końcówka dalsza. Cewnik jest prosty, opakowanie twarde, chroniące przed utratą sterylności w rozmiarze 12CH. | szt | 20 | [5 empty] | wymagana kompatybilność z zestawami poz. 5 i 6.
2 | Cewnik typu „Thorax” do drenażu klatki piersiowej – cienkościenny cewnik z linią widoczną w RTG i miękkimi otworami bocznymi, miękki skośny koniec bliższy oraz okrągła końcówka dalsza. Cewnik jest prosty, pakowany pojedynczo, opakowanie twarde chroniące przed utratą sterylności w rozmiarze 16CH. | szt | 130
3 | Cewnik typu „Thorax” do drenażu klatki piersiowej – cienkościenny cewnik z linią widoczną w RTG i miękkimi otworami bocznymi , miękki skośny koniec bliższy oraz okrągła końcówka dalsza. Cewnik jest prosty ,pakowany pojedynczo, opakowanie twarde chroniące przed utratą sterylności w rozmiarze 20CH. | szt | 20
4 | Cewnik typu „Thorax” do drenażu klatki piersiowej – cienkościenny cewnik z linią widoczną w RTG i miękkimi otworami bocznymi, miękki skośny koniec bliższy oraz okrągła końcówka dalsza. Cewnik jest prosty, pakowany pojedynczo, opakowanie twarde chroniące przed utratą sterylności w rozmiarze 24CH. | szt | 20
5 | Zestaw do drenażu klatki piersiowej trzykomorowy o pojemności 2500 ml przeźroczysty, z samouszczelniającym drenem - możliwość pobrania próbek. Zestaw musi posiadać wyodrębnioną komorę manometryczną pozwalającą na monitorowanie ciśnienia śródpłucnego oraz komorę regulacji siły ssania. Pakowany podwójnie, sterylny. | szt | 230
6 | Zestaw do drenażu klatki piersiowej czterokomorowy o pojemności 2500 ml przeźroczysty, z samouszczelniającym drenem - możliwość pobrania próbek. Zestaw musi posiadać wyodrębnioną komorę manometryczną pozwalającą na monitorowanie ciśnienia śródpłucnego oraz komorę regulacji siły ssania. | szt | 5
7 | Jałowy cewnik do drenażu płuc, prosty z trokarem, rozmiary od 8Ch do 18CH, rozmiar do wyboru, | szt | 180 | [5 empty] | wymagana kompatybilność z zestawami poz. 5 i 6.
Razem
……………………….., dnia ………………………. …………………………………………
pieczątka i podpis Wykonawcy
( osoby uprawnionej)

## 85
Załącznik nr 2.85
| Specyfikacja asortymentowo-cenowa |  |  |  | Pakiet nr 85
| 1.Przedmiot przetargu: |  |  | Kompletny zestaw do zabiegów bariatrycznych
dostawy drobnego sprzętu medycznego jałowego
dla SPSK nr 6 SUM w Katowicach GCZD im. Jana Pawła II
l.p. | Opis towaru | j. m. | Ilość* | Cena jedn. netto | Wartość netto | Vat % | Wartość brutto | nr katalogowy/ producent | uwagi | opakowanie zbiorcze TAK/NIE; wielkość opakowania
1 | Kompletny zestaw do zabiegów bariatrycznych składający się z : 1. Ładunek do staplera laparoskopowego, zamykająco-tnący, z nożem w ładunku, umieszczający 6 rzędów tytanowych zszywek (3+3), o długości linii szwów 60mm, posiadajacy możliwość zginania w obie strony o 45˚, o wysokości zszywek przed zamknięciem 3,0mm; 3,5mm; 4,0mm, przeznaczony do tkanki średnio-grubej - 3szt. 2. Ładunek do staplera laparoskopowego, zamykająco-tnący z nożem w magazynku, umieszczający 6 rzędów tytanowych zszywek (3+3),posiadający możliwość zginania dp 45˚ w dwie strony, o długości linii szwów 60mm, o wysokości zszywek przed zamknięciem 3,5 mm, a po zamknięciu 1,5mm-2szt. 3. Jednorazowy trokar bezostrzowy 12mm, kaniula 150mm, 2szt. 4.Jednorazowe narzędzie do stapiania tkanek oraz zamykania naczyń krwionośnych i limfatycznych o średnicy do 7mm włącznie, z wbudowanym nożem zapewniającym funkcję cięcia, przeznaczone do zabiegów laparoskopowych, o długości trzonu 37cm, średnica trzonu 5mm, fakturowane szczęki zagięte typy Maryland, zakres obrotu trzonu 350˚, aktywacja za pomocą włącznika nożnego lub ręcznego, współpracujące z generatorem Force Triad-1szt. 5.Uniwersalny jednorazowy stapler laparoskopowy do ladunków staplerów jednorazowych laparoskopowych, wspólna rękojeść dla ładunków prostych i z artykulacją, z możliwością ponownego ładowania do 25 razy, o średnicy trzonu 12mm, z możliwością rotacji 0 360˚-1 sztuka | komplet | 1
Razem
……………………….., dnia ………………………. …………………………………………
pieczątka i podpis Wykonawcy
( osoby uprawnionej)

## 86
Załącznik nr 2.86
| Specyfikacja asortymentowo-cenowa |  |  |  | Pakiet nr 86
| 1.Przedmiot przetargu: |  |  |  |  | Zgłebnik kalibracyjny do bariatrii
dostawy drobnego sprzętu medycznego jałowego
dla SPSK nr 6 SUM w Katowicach GCZD im. Jana Pawła II
l.p. | Opis towaru | j. m. | Ilość* | Cena jedn. netto | Wartość netto | Vat % | Wartość brutto | nr katalogowy/ producent | uwagi | opakowanie zbiorcze TAK/NIE; wielkość opakowania
1 | Sterylna sonda silikonowa, gastryczna kalibracyjna do stosowania przy zabiegach bariatrycznych. | szt. | 3
Razem
……………………….., dnia ………………………. …………………………………………
pieczątka i podpis Wykonawcy
( osoby uprawnionej)

## 87
Załącznik nr 2.87
| Specyfikacja asortymentowo-cenowa |  |  |  | Pakiet nr 87
| 1.Przedmiot przetargu: | [5 empty] | Cewniki dostepu żylnego tunelizowany
dostawy drobnego sprzętu medycznego jałowego
dla SPSK nr 6 SUM w Katowicach GCZD im. Jana Pawła II
l.p. | Opis towaru | j. m. | Ilość | Cena jedn. netto | Wartość netto | Vat % | Wartość brutto | nr katalogowy/ producent | uwagi | opakowanie zbiorcze TAK/NIE; wielkość opakowania
1 | Cewnik centralnego dostępu żylnego tunelizowany, silikonowy z otwartym końcem, z mankietem stabilizującym, widoczny w promieniach rentgenowskich. Cewniki: typu Broviac - jednokanałowy, Hickman - dwukanałowy do zakładania techniką Seldingera. Średnice odpowiednio: większa od 1,4 mm i nie większa 2,2mm ; większa od 2,1 mm i nie większa od 3,2 mm. Części zewnętrzne cewników przystosowane do dezynfekcji z zastosowaniem jodopowidonu i innych preparatów do dezynfekcji skóry. Do każdego zestawu musi być dołączony polskojęzyczny paszport i "Poradnik dla pacjenta".Rozmiar i rodzaj do wyboru przez Zamawiającego w momencie zamówienia. Oczekiwane przedstawienie deklaracji o możliwości zakupu zestawów naprawczych dla każdego typu proponowanych cewników. | szt. | 6
Razem
……………………….., dnia ………………………. …………………………………………
pieczątka i podpis Wykonawcy
( osoby uprawnionej)

## 88
Załącznik nr 2.88
| Specyfikacja asortymentowo-cenowa |  |  |  | Pakiet nr 88
| 1.Przedmiot przetargu: |  |  |  | Zaciskacz pępowinowy
dostawy drobnego sprzętu medycznego jałowego
dla SPSK nr 6 SUM w Katowicach GCZD im. Jana Pawła II
l.p. | Opis towaru | j. m. | Ilość* | Cena jedn. netto | Wartość netto | Vat % | Wartość brutto | nr katalogowy/ producent | uwagi | opakowanie zbiorcze TAK/NIE; wielkość opakowania
1 | Sterylny, jednorazowy zaciskacz pępowinowy. | szt. | 30
Razem
……………………….., dnia ………………………. …………………………………………
pieczątka i podpis Wykonawcy
( osoby uprawnionej)

## 89
Załącznik nr 2.89
| Specyfikacja asortymentowo-cenowa |  |  |  | Pakiet nr 89
| 1.Przedmiot przetargu: |  |  |  |  | Zestaw do pompy "Hospira Plum Lifecare™"
dostawy drobnego sprzętu medycznego jałowego
dla SPSK nr 6 SUM w Katowicach GCZD im. Jana Pawła II
l.p. | Opis towaru | j. m. | Ilość* | Cena jedn. netto | Wartość netto | Vat % | Wartość brutto | nr katalogowy/ producent | uwagi | opakowanie zbiorcze TAK/NIE; wielkość opakowania
1 | Jałowy, jednorazowy zestaw do pomp "Hospira Plum Lifecare™", "bursztynowy" przeznaczony do podaży leków światłoczułych, bezlateksowy, nie zawierający ftalanów (non-DEHP) z dodatkowym bezigłowym portem umożliwiającym podłączenie drugiego wlewu. Dren zestawu zakończony złączem Luer-Lock. | szt. | 1000
Razem
……………………….., dnia ………………………. …………………………………………
pieczątka i podpis Wykonawcy
( osoby uprawnionej)

## 90
Załącznik nr 2.90
| Specyfikacja asortymentowo-cenowa |  |  |  | Pakiet nr 90
| 1.Przedmiot przetargu: |  |  |  | Narzędzia laparoskopowe
| dostawy drobnego sprzętu medycznego jałowego |  |  |  | kompatybilne z diatermią ERBE "VIO300D"
dla SPSK nr 6 SUM w Katowicach GCZD im. Jana Pawła II
l.p. | Opis towaru | j. m. | Ilość* | Cena jedn. netto | Wartość netto | Vat % | Wartość brutto | nr katalogowy/ producent | uwagi | opakowanie zbiorcze TAK/NIE; wielkość opakowania
1 | Narzędzie laparoskopowe "BiSect Micro" lub równoważne. Średnica 5mm. Długość 350mm. | szt. | 2
2 | Narzędzie laparoskopowe do bipolarnej koagulacji elektrochirurgicznej - zamykanie dużych naczyń do 7mm z funkcją cieńcia - "BiCision M" lub równoważne. Średnica płaszcza 5mm. Długość 350mm. Instrument z wtyczką kompatybilną z diatermią "VIO300D" | szt. | 5
3 | Narzedzie laparoskopowe do trwałego i bezpiecznego zamykania naczyń "BiClamp" lub równoważny. Narzędzie zakrzywione pod kątem 18 °, okładki gładkie. Długość 260mm. | szt. | 1
4 | Narzedzie laparoskopowe do trwałego i bezpiecznego zamykania naczyń - kleszczyki "BiClamp" typu Meryland lub równoważny. Okładki radełkowane. Długość 340mm, średnica 5mm. Kabel o długości 4m. | szt. | 1
| Razem |  |  |  | 0 |  | 0
……………………….., dnia ………………………. …………………………………………
pieczątka i podpis Wykonawcy
( osoby uprawnionej)

## 91
Załącznik nr 2.91
| Specyfikacja asortymentowo-cenowa |  |  |  | Pakiet nr 91
| 1.Przedmiot przetargu: |  |  |  | Pojemnik na próbki
dostawy drobnego sprzętu medycznego jałowego
dla SPSK nr 6 SUM w Katowicach GCZD im. Jana Pawła II
l.p. | Opis towaru | j. m. | Ilość | Cena jedn. netto | Wartość netto | Vat % | Wartość brutto | nr katalogowy/ producent | uwagi | opakowanie zbiorcze TAK/NIE; wielkość opakowania
1 | Sterylny pojemnik bakteriologiczny o pojemności 40ml do pobierania próbek wydzieliny z drzewa oskrzelowego z dodatkową pokrywą, wyraźną skalą oraz naklejką do identyfikacji pacjenta. | szt | 310
| Razem |  |  |  | 0 |  | 0
……………………….., dnia ………………………. …………………………………………
pieczątka i podpis Wykonawcy
( osoby uprawnionej)

## 92
Załącznik nr 2.92
| Specyfikacja asortymentowo-cenowa |  |  |  | Pakiet nr 92
| 1.Przedmiot przetargu: |  |  |  | Cewniki pępowinowe
dostawy drobnego sprzętu medycznego jałowego
dla SPSK nr 6 SUM w Katowicach GCZD im. Jana Pawła II
l.p. | Opis towaru | j. m. |  | Cena jedn. netto | Wartość netto | Vat % | Wartość brutto | nr katalogowy/ producent | uwagi | opakowanie zbiorcze TAK/NIE; wielkość opakowania
1 | Dwukanałowy cewnik pępowinowy żylny wykonany z poliuretanu, widoczny w promieniach RTG, oznakowany numerycznie, co 1 cm, połączenie typu Luer-Lock. Rozmiar 5Fr długość 40cm. | szt. | 40
Razem
……………………….., dnia ………………………. …………………………………………
pieczątka i podpis Wykonawcy
( osoby uprawnionej)

## 93
Załącznik nr 2.93
| Specyfikacja asortymentowo-cenowa |  |  |  | Pakiet nr 93
| 1.Przedmiot przetargu: |  |  |  | Wkłócia centralne (3)
dostawy drobnego sprzętu medycznego jałowego
dla SPSK nr 6 SUM w Katowicach GCZD im. Jana Pawła II
l.p. | Opis towaru | j. m. | Ilość* | Cena jedn. netto | Wartość netto | Vat % | Wartość brutto | nr katalogowy/ producent | uwagi | opakowanie zbiorcze TAK/NIE; wielkość opakowania
1 | Pediatryczny cewnik dożylny dwuświatłowy wprowadzany metodą Seldingera, wykonany z poliuretanu, z linią RTG, prowadnik typu "J", wprowadzacz-kaniula dożylna z igłą. Rozmiar 4Fr długość 5cm. | szt. | 3
2 | Pediatryczny cewnik dożylny dwuświatłowy wprowadzany metodą Seldingera, wykonany z poliuretanu, z linią RTG, prowadnik typu "J", wprowadzacz-kaniula dożylna z igłą. Rozmiar 4Fr długość 13cm. | szt. | 25
Razem
……………………….., dnia ………………………. …………………………………………
pieczątka i podpis Wykonawcy
( osoby uprawnionej)

## 94
Załącznik nr 2.94
| Specyfikacja asortymentowo-cenowa |  |  |  | Pakiet nr 94
| 1.Przedmiot przetargu: |  |  |  | Igły bezpieczne "Hubera" do portów
dostawy drobnego sprzętu medycznego jałowego
dla SPSK nr 6 SUM w Katowicach GCZD im. Jana Pawła II
l.p. | Opis towaru | j. m. | Ilość | Cena jedn. netto | Wartość netto | Vat % | Wartość brutto | nr katalogowy/ producent | uwagi | opakowanie zbiorcze TAK/NIE; wielkość opakowania
1 | Bezpieczna igła Hubera zakrzywiona pod kątem 90 stopni z wężykiem. Kołnierz mocujący przezierny, okrągły, umożliwiajacy pełną obserwację miejsca wkłucia. Ewentualna podkładka piankowa, hipoalergiczna musi być trwale połaczona z kołnierzem. Rozmiary igieł: 20G/15 mm, 20G/20mm, 20G/25mm, 20G/32mm, 20G/38mm, 22G/15mm, 22G/20mm, 22G/25mm, 22G/32mm. Wszystkie igły powinny być dostosowane do użycia w MRI oraz do podania kontrastu w CT pod wysokim ciśnieniem – 325psi (22,4bara) (rozmiar do wyboru przez Zamawiającego w momencie zamówienia). | szt | 600
Razem
……………………….., dnia ………………………. …………………………………………
pieczątka i podpis Wykonawcy
( osoby uprawnionej)

## 95
Załącznik nr 2.95
| Specyfikacja asortymentowo-cenowa |  |  |  | Pakiet nr 95
| 1.Przedmiot przetargu: |  |  |  | Kaniule tętnicze aortalne
dostawy drobnego sprzętu medycznego jałowego
dla SPSK nr 6 SUM w Katowicach GCZD im. Jana Pawła II
l.p. | Opis towaru | j. m. | Ilość | Cena jedn. netto | Wartość netto | Vat % | Wartość brutto | nr katalogowy/ producent | uwagi | opakowanie zbiorcze TAK/NIE; wielkość opakowania
1 | Sterylne, jednorazowe igły z otworem bocznym do pobierania leków z ampułek i fiolek. Rozmiar: 1,2x40-50mm. | szt | 2400
| Razem |  |  |  | 0 |  | 0
……………………….., dnia ………………………. …………………………………………
pieczątka i podpis Wykonawcy
( osoby uprawnionej)

## 96
Załącznik nr 2.96
| Specyfikacja asortymentowo-cenowa |  |  |  | Pakiet nr 96
| 1.Przedmiot przetargu: |  |  |  | Cewniki Foleya z czujnikiem temperatury
dostawy drobnego sprzętu medycznego jałowego
dla SPSK nr 6 SUM w Katowicach GCZD im. Jana Pawła II
l.p. | Opis towaru | j. m. | Ilość | Cena jedn. netto | Wartość netto | Vat % | Wartość brutto | nr katalogowy/ producent | uwagi | opakowanie zbiorcze TAK/NIE; wielkość opakowania
1 | Cewniki urologiczne typu Foley z czujnikiem temperatury w rozmarach: 10,11,12,13,14,15,16,17,18 CH do wyboru przy składaniu zmówienia. | szt | 48
Razem
……………………….., dnia ………………………. …………………………………………
pieczątka i podpis Wykonawcy
( osoby uprawnionej)

## 97
Załącznik nr 2.97
| Specyfikacja asortymentowo-cenowa |  |  |  | Pakiet nr 97
| 1.Przedmiot przetargu: |  |  |  |  | Wiertła laryngologiczne do wiertarki "Core Micro Drill"
| dostawy drobnego sprzętu medycznego jałowego |  |  |  |  | firmy "Stryker"
dla SPSK nr 6 SUM w Katowicach GCZD im. Jana Pawła II
l.p. | Opis towaru | j. m. | Ilość | Cena jedn. netto | Wartość netto | Vat % | Wartość brutto | nr katalogowy/ producent | uwagi | opakowanie zbiorcze TAK/NIE; wielkość opakowania
1 | Ostrza 1.0mm, 1.5mm, 2.0mm, 2.5mm, 3.0mm, 3.5mm, 4.0mm, 4.5mm, 5.0mm kulowe, diamentowe typu "J-Notch" lub równoważne do mikrowiertarki usznej Core Micro Drill. | szt | 54
| Ostrza 2.4mm, 4.0mm, 4.7mm kulowe typu "J-Notch Round" lub równoważne do mikrowiertarki usznej Core Micro Drill. | szt | 30
| Ostrza 1.5mm kulowe typu "J-Notch Drill Tip" lub równoważne do mikrowiertarki usznej Core Micro Drill. | szt | 27
[5 empty] | 0 |  | 0
……………………….., dnia ………………………. …………………………………………
pieczątka i podpis Wykonawcy
( osoby uprawnionej)

## 98
Załącznik nr 2.98
| Specyfikacja asortymentowo-cenowa |  |  |  | Pakiet nr 98
| 1.Przedmiot przetargu: |  |  |  | Strzykawki 3-częściowe
dostawy drobnego sprzętu medycznego jałowego
dla SPSK nr 6 w Katowicach GCZD im. Jana Pawła II
l.p. | Opis towaru | j. m. | Ilość | Cena jedn. netto | Wartość netto | Vat % | Wartość brutto | nr katalogowy/ producent | uwagi | opakowanie zbiorcze TAK/NIE; wielkość opakowania
1 | Strzykawka jałowa jednorazowego użytku o pojemności 3 ml, 3- częściowa typu Luer- lock do podaży i rozpuszczania cytostatyków, sterylna | szt. | 1300
2 | Strzykawka jałowa jednorazowego użytku o pojemności 5 ml, 3- częściowa typu Luer- lock do podaży i rozpuszczania cytostatyków, sterylna | szt. | 800
3 | Strzykawka jałowa jednorazowego użytku o pojemności 10 ml, 3- częściowa typu Luer- lock do podaży i rozpuszczania cytostatyków, sterylna | szt. | 800
4 | Strzykawka jałowa jednorazowego użytku o pojemności 20 ml, 3- częściowa typu Luer- lock do podaży i rozpuszczania cytostatyków, sterylna | szt. | 1700
5 | Strzykawka jałowa jednorazowego użytku o pojemności 30 ml, 3- częściowa typu Luer- lock do podaży i rozpuszczania cytostatyków, sterylna | szt. | 1200
6 | Strzykawka jałowa jednorazowego użytku o pojemności 50 ml, 3- częściowa typu Luer- lock do podaży i rozpuszczania cytostatyków, sterylna | szt. | 700
razem |  |  |  |  | 0 |  | 0
| ..................................., dn. .................................... |  |  | ............................... | ............................................
pieczątka i podpis Wykonawcy (osoby uprawnionej)

## 99
Załącznik nr 2.99
| Specyfikacja asortymentowo-cenowa |  |  |  | Pakiet nr 99
| 1.Przedmiot przetargu: |  |  |  | Igła filtracyjna do pobierania leków
dostawy drobnego sprzętu medycznego jałowego
dla SPSK nr 6 SUM w Katowicach GCZD im. Jana Pawła II
l.p. | Opis towaru | j. m. | Ilość | Cena jedn. netto | Wartość netto | Vat % | Wartość brutto | nr katalogowy/ producent | uwagi | opakowanie zbiorcze TAK/NIE; wielkość opakowania
1 | Igła 18G x 40mm, filtracyjna jednorazowa, sterylna, apirogenna, eliminująca zanieczyszczenia cząsteczkami szkła przy aspiracji ze szklanych ampułek, z filtrem cząsteczkowym 5 µm dla efektywnej filtracji szkła, metalu, gumy i innych zanieczyszczeń. | szt | 12000
Razem
……………………….., dnia ………………………. …………………………………………
pieczątka i podpis Wykonawcy
( osoby uprawnionej)

## 100
Załącznik nr 2.100
| Specyfikacja asortymentowo-cenowa |  |  |  | Pakiet nr 100
| 1.Przedmiot przetargu: |  |  |  |  | System zamknięty do pobierania leków cytotostatycznych
dostawy drobnego sprzętu medycznego jałowego
dla SPSK nr 6 w Katowicach GCZD im. Jana Pawła II
l.p. | Opis towaru | j. m. | Ilość | Cena jedn. netto | Wartość netto | Vat % | Wartość brutto | nr katalogowy/ producent | uwagi | opakowanie zbiorcze TAK/NIE; wielkość opakowania
1 | Protector (P50) adapter do fiolki do rozpuszczania leków i wyrównywania ciśnienia w systemie zamkniętym. Do fiolek o średnicy 20 mm. Wyrównuje ciśnienie o objętość 50 ml powietrza. | szt | 80
2 | Protector (P21) adapter do fiolki do rozpuszczania leków i wyrównywania ciśnienia w systemie zamkniętym. Do fiolek o średnicy 20 mm. Wyrównuje ciśnienie o objętość 20 ml powietrza. | szt | 100
3 | Connector Luer Lock (C35) urządzenie dostępowe do linii infuzyjnej, do podłączenia do wkłucia dożylnego pacjenta. Zapewnia zamknięte połączenie z Injectorem. | szt | 100
4 | Injector Luer Lock (N 35) urządzenie do bezpiecznego przenoszenia leków w strzykawce z końcówką luer lock. Możliwość zamocowania do drenu standardowym złączem Luer-Lock. | szt | 100
5 | L-Connector (C 90) łącznik L do przenoszenia leków w systemie zamkniętym do/ze sztywnych plastikowych pojemników z gumowymi portami. | szt | 100
Razem
……………………….., dnia ………………………. …………………………………………
pieczątka i podpis Wykonawcy
( osoby uprawnionej)

## 101
Załącznik nr 2.101
| Specyfikacja asortymentowo-cenowa |  |  |  | Pakiet nr 101
| 1.Przedmiot przetargu: |  |  |  | Jednorazowe, jałowe kombinezony
dostawy drobnego sprzętu medycznego jałowego
dla SPSK nr 6 w Katowicach GCZD im. Jana Pawła II
l.p. | Opis towaru | j. m. | Ilość | Cena jedn. netto | Wartość netto | Vat % | Wartość brutto | nr katalogowy/ producent | uwagi | opakowanie zbiorcze TAK/NIE; wielkość opakowania
1 | Kombinezon jednorazowy do przygotowania leków cytostatycznych z kapturem, wyposażony w osłony na obuwie połączone z nogawkami kombinezonu. Podeszwa antypoślizgowa. Gumka w tunelu przy mankietach rękawów i nogawek oraz kapturze. Wklejona gumka w talii. Zamek błyskawiczny i patka wykonane z włókniny Tyvek. Produkt winien posiadać certyfikat przeciwchemicznej odzieży ochronnej kategorii III klasa 5 i 6 oraz badania na przenikanie typowych leków cytostatycznych wydane przez niezależne od producenta akredytowane labolatoria chemiczne z wykazem tych środków (przynajmniej 10) w tym leków cytostatycznych. W załączeniu instrukcja użytkowania. Rozmiary do wybory podczas składania zamówienia S, L oraz XL. | szt | 700
Razem
Pozycji ogółem: 1
Wskazane wyroby muszą być środkami ochrony indywidualnej – muszą być przeznaczone przez wytwórcę do używania jako środek ochrony indywidualnej, spełniający zasadnicze wymagania odnoszące się do ochrony zdrowia i bezpieczeństwa, określone w przepisach dotyczących środków ochrony indywidualnej wydanych na podstawie ustawy o systemie oceny zgodności. W załączeniu instrukcja użytkowania
……………………….., dnia ………………………. …………………………………………
pieczątka i podpis Wykonawcy
( osoby uprawnionej)

## 102
Załącznik nr 2.102
| Specyfikacja asortymentowo-cenowa |  |  |  | Pakiet nr 102
| 1.Przedmiot przetargu: |  |  |  | Fartuchy laboratoryjne
dostawy drobnego sprzętu medycznego jałowego
dla SPSK nr 6 w Katowicach GCZD im. Jana Pawła II
l.p. | Opis towaru | j. m. | Ilość | Cena jedn. netto | Wartość netto | Vat % | Wartość brutto | nr katalogowy/ producent | uwagi | opakowanie zbiorcze TAK/NIE; wielkość opakowania
1 | Fartuch laboratoryjny środek ochrony indywidalnej przeznaczony do ochrony części ciała. Kategoria III, Typ PB[3]. Produkt jednorazowego użytku. Kolor żółty. Rozmiary: S/M i L/ XXL. Zabezpiecza przednią część ciała. Zakładany od przodu. Przewiązany w pasie. Elastyczne mankiety rękawów. Długość do połowy łydki. EN 14126 (bariera dla czynników biologicznych). Wykończenie antystatychne (EN 1149-5) na wewnętrznej stronie. | szt | 270
2 | Fartuch -środek ochrony indywidualnej przeznaczony do ochrony części ciała. Kategoria III typ PB[3]. Produkt jednorazowego użytku. Kolor: żółty. Rozmiar: uniwersalny. Wiązany z tyłu na szyi i w pasie. Długość do połowy łydki. EN 14126(bariera dla czynników biologicznych). Wykończenie antystatyczne (EN1149-5) na wewnętrznej stronie. Wykończenie antystatyczne przy wilgotności powyżej 25% i przy prawidłowym uzienieniu. Dodatkowe informacje są podane w instrukcji użytkowania. | szt | 270
3 | Zarękawek- sterylny środek ochrony indywidualnej przeznaczony do ochrony częci ciała . Kategoria III Typ PB[3] produkt jednorazowego użytku. Kolor : żółty. Rozmiar: uniwersalny. Zarękawek z dwóch stron zakończony szerokim ściągaczem. EN 14126 (bariera dla czynników biologicznych). Wykończenie antystatyczne (EN 1149-5) na wewnętrznej stronie. | par | 250
Razem
Pozycji ogółem: 3
Wskazane wyroby muszą być środkami ochrony indywidualnej – muszą być przeznaczone przez wytwórcę do używania jako środek ochrony indywidualnej, spełniający zasadnicze wymagania odnoszące się do ochrony zdrowia i bezpieczeństwa, określone w przepisach dotyczących środków ochrony indywidualnej wydanych na podstawie ustawy o systemie oceny zgodności. W załączeniu instrukcja użytkowania.
……………………….., dnia ………………………. …………………………………………
pieczątka i podpis Wykonawcy
( osoby uprawnionej)

## 103
Załącznik nr 2.103
| Specyfikacja asortymentowo-cenowa |  |  |  | Pakiet nr 103
| 1.Przedmiot przetargu: |  |  |  | Maski ochronne klasy FFP3
dostawy drobnego sprzętu medycznego jałowego
dla SPSK nr 6 SUM w Katowicach GCZD im. Jana Pawła II
l.p. | Opis towaru | j. m. | Ilość | Cena jedn. netto | Wartość netto | Vat % | Wartość brutto | nr katalogowy/ producent | uwagi | opakowanie zbiorcze TAK/NIE; wielkość opakowania
1 | Jednorazowa maska ochronna klasa FFP3 z zaworem wydechowym, ochrona przed toksycznymi aerololami w stanie płynnym lub stałym, z gwarantowanym czynnikiem ochrony. | szt | 900
| Razem |  |  |  | 0 |  | 0
Pozycji ogółem: 1
Wskazane wyroby muszą być środkami ochrony indywidualnej – muszą być przeznaczone przez wytwórcę do używania jako środek ochrony indywidualnej, spełniający zasadnicze wymagania odnoszące się do ochrony zdrowia i bezpieczeństwa, określone w przepisach dotyczących środków ochrony indywidualnej wydanych na podstawie ustawy o systemie oceny zgodności. W załączeniu instrukcja użytkowania.
……………………….., dnia ………………………. …………………………………………
pieczątka i podpis Wykonawcy
( osoby uprawnionej)

## 104
Załącznik nr 2.104
| Specyfikacja asortymentowo-cenowa |  |  |  |  | Pakiet nr 104
| 1.Przedmiot przetargu: |  |  |  |  | Worki do zaciemniania gotowych leków cytostatycznych
dostawy drobnego sprzętu medycznego jałowego
dla SPSK nr 6 w Katowicach GCZD im. Jana Pawła II
l.p. | Opis towaru | j. m. | Ilość | Cena jedn. netto | Wartość netto | Vat % | Wartość brutto | nr katalogowy/ producent | uwagi | opakowanie zbiorcze TAK/NIE; wielkość opakowania
1 | Worek osłonka światłoczuła dla gotowych leków cytostatycznych 100-250 ml 12x21 | szt | 1100
2 | Worek osłonka światłoczuła dla gotowych leków cytostatycznych 500-1000 ml 20x30 | szt | 300
Razem
……………………….., dnia ………………………. …………………………………………
pieczątka i podpis Wykonawcy
( osoby uprawnionej)

## 105
Załącznik nr 2.105
| Specyfikacja asortymentowo-cenowa |  |  |  | Pakiet nr 105
| 1.Przedmiot przetargu: |  |  |  | Nakłuwacze do pobierania cytostatyków
dostawy drobnego sprzętu medycznego jałowego
dla SPSK nr 6 w Katowicach GCZD im. Jana Pawła II
l.p. | Opis towaru | j. m. | Ilość | Cena jedn. netto | Wartość netto | Vat % | Wartość brutto | nr katalogowy/ producent | uwagi | opakowanie zbiorcze TAK/NIE; wielkość opakowania
1 | Nakłuwacz do pobierania leków cytostatycznych z samouszczelniającym i samodomykającym zaworem dostępu bezigłowego typu "SWAN®", lub równoważny, wyposażony w hydrofobowy filtr 20µm zapewniający sterylną wentylację oraz dodatkowy filtr 5µm. | szt | 1800
2 | Nakłuwacz z mikrokolcem (przeznaczony do małych ampułek) do pobierania leków cytostatycznych z samouszczelniającym i samodomykającym zaworem dostępu bezigłowego typu "Swan®" lub równoważny, wyposażony w hydrofobowy filtr 20µm zapewniający sterylną wentylację oraz dodatkowy filtr 5µm. | szt | 450
| Razem |  |  |  | 0 |  | 0
……………………….., dnia ………………………. …………………………………………
pieczątka i podpis Wykonawcy
( osoby uprawnionej)

## 106
Załącznik nr 2.106
| Specyfikacja asortymentowo-cenowa |  |  |  |  | Pakiet nr 106
Wyroby przeznaczone dla personelu
przacującego w Pracowni Cytotoksycznej.
1.Przedmiot przetargu:
dostawy drobnego sprzętu medycznego jałowego
dla SPSK nr 6 w Katowicach GCZD im. Jana Pawła II
l.p. | Opis towaru | j. m. | Ilość | Cena jedn. netto | Wartość netto | Vat % | Wartość brutto | nr katalogowy/ producent | uwagi | opakowanie zbiorcze TAK/NIE; wielkość opakowania
1 | Czepek ochronny, wiazany. Materiał : Trójwarstwowa włóknina SMS. | szt. | 700
2 | Fartuch ochronny sterylny wykonany z włokniny polipropylenowej SMS bez zawartości lateksu, celulozy , poliestru oraz polietylenu, paroprzepuszczalny na całej powierzchni przeznaczony do kontaktu z lekami do chemioterapii posiadający badania na brak przenikania substancji chemicznych przy zastosowaniu cytostatyków dla obserwacji w czasie min. 4 godz. dla : Dacarbazine - 10 mg/ml, 5-Fluorouracil - 50 mg/ml, Amethopterin Hydrate - 100 mg/ml, Etoposide - 20 mg/ml . | szt | 700
3 | Fartuch - ochronny wyrób medyczny: trójwarstwowa ochrona SMS przed płynnymi areozolami w teście Spray ≤ 0.1 g wg AAMI oraz ochrona przed przenikaniem cieczy w teście hydrostatycznym ≥ 20cm zgodniez z poziomem AAMI , wiązany s tyłu na troki z dodatkowym górnymzapięciem na rzep z elastyczną tasmą zabezpieczającą. Fartuch ochronny przeznaczony do kontaktu z lekami do chemioterapii posiadający badania na brak przenikania substancji chemicznych przy zastosowaniu cytostatyków dla obserwacji w czasie min. 4 godz. dla : Dacarbazine - 10 mg/ml, 5-Fluorouracil - 50 mg/ml, Amethopterin Hydrate - 100 mg/ml, Etoposide - 20 mg/ml .Żółty lub niebieski | szt | 150
4 | Ochraniacze na buty- materiał: Strukrura ochronna - trójwarstwowa SMS, 6 pasków antyposlizgowych wzdłuz całej podeszwy. | szt | 700
Razem
……………………….., dnia ………………………. …………………………………………
pieczątka i podpis Wykonawcy
( osoby uprawnionej)

## 107
Załącznik nr 2.107
| Specyfikacja asortymentowo-cenowa |  |  |  |  | Pakiet nr 107
Rękawice sterylne dla personelu
przacującego w Pracowni Cytotoksycznej.
1.Przedmiot przetargu:
dostawy drobnego sprzętu medycznego jałowego
dla SPSK nr 6 w Katowicach GCZD im. Jana Pawła II
l.p. | Opis towaru | j. m. | Ilość | Cena jedn. netto | Wartość netto | Vat % | Wartość brutto | nr katalogowy/ producent | uwagi | opakowanie zbiorcze TAK/NIE; wielkość opakowania
1 | Rękawice nitrylowe sterylne ,bezpudrowe z zrolowanym mankietem, AQL 1.5( rozm , S , M , L , ), dł. min 240 mm., średnia grubość palce 0,09 mm, dłoń 0,07mm, siły zerwania (przed/po starzeniu)-10/9 N.Zgodne z EN-374-3 lub ASTM F739 tj.posiadająee odporność na przenikanie substancji chemicznych przy zastosowaniu cytstatyków dla obserwowanego braku przenikanięcia jako min.4 godz.odpowiednio dla:Cyclophosphamide 20mg/ml,Doxorubicin 2mg/ml,Cisplatin AQ 1mg/ml, Paclitaxel 6mg/ml, Dacarbazine 10 mg.ml,5-Fluorouracil 0mg/ml, Etoposide 20mg/ml,Ifosfamide 50mg/ml,Mitoxantrone 2mg/ml,Vincristine 1mg/ml oraz min.brak przenikania dlaTrio-Tepa 10mg/ml ≥50 min i Carmustine 3.3mg/lm ≥ 15 min.Zgodne z EN-374-3 lub ASTM F739 tj.posiadająće odporność na przenikanie substancji chemicznych dla obserwowanego braku przenikanięcia jako min.odpowiednio dla:Formalin 10% > min.,Isoprapanol 70% - 30 min.Glutaraldehyde 4% > 480 min.,Sulfuri Acide 50% Klasa 6,Sodium Hydroxide 40% Klasa 4,Ethydium Bromide 0.4% Klasa 6 .Zgodne z EN 374-2 lub ASTM F1671 tj. posiadające odporność przed mikroorganizmami na penetrację przez krwiopochodne patogeny. | szt. | 1700
Razem
……………………….., dnia ………………………. …………………………………………
pieczątka i podpis Wykonawcy
( osoby uprawnionej)

## 108
Załącznik nr 2.108
| Specyfikacja asortymentowo-cenowa |  |  |  | Pakiet nr 108
| 1.Przedmiot przetargu: |  |  |  | Klej tkankowy
dostawy drobnego sprzętu medycznego jałowego
dla SPSK nr 6 SUM w Katowicach GCZD im. Jana Pawła II
l.p. | Opis towaru | j. m. | Ilość | Cena jedn. netto | Wartość netto | Vat % | Wartość brutto | nr katalogowy/ producent | uwagi | opakowanie zbiorcze TAK/NIE; wielkość opakowania
1 | Sterylny, płynny klej tkankowy przeznaczony do zamykania ran skóry, pourazowych a także po zabiegach laparoskopowych. Klej wodoodporny, przylegający do skóry do 8 dni, stanowiący barierę zmniejszającą ryzyko infekcji, gotowy do aplikacji w 60 sekund. Klej dostepny w zestawie z precyzyjnym aplikatorem zapewniającym możliwość wieloktrotnego stosowania u tego samego pacjenta. Pojemność 0,75ml. | szt | 144
Razem
……………………….., dnia ………………………. …………………………………………
pieczątka i podpis Wykonawcy
( osoby uprawnionej)

## 109
Załącznik nr 2.109
| Specyfikacja asortymentowo-cenowa |  |  |  | Pakiet nr 109
| 1.Przedmiot przetargu: |  |  |  | Kraniki trójdrożne
dostawy drobnego sprzętu medycznego jałowego
dla SPSK nr 6 SUM w Katowicach GCZD im. Jana Pawła II
l.p. | Opis towaru | j. m. | Ilość | Cena jedn. netto | Wartość netto | Vat % | Wartość brutto | nr katalogowy/ producent | uwagi | opakowanie zbiorcze TAK/NIE; wielkość opakowania
1 | Kraniki trójdrożne sterylne, pakowane pojedynczo, odporne na pękanie, płaska powierzchnia, prosty tor przepływu w obu kierunkach, materiał pozwalający na podawanie substancji tłuszczowych i chemioterapeutyków, muszą posiadać wyczuwalny wskaźnik pozycji otwarty / zamknięty("Klik") | szt | 10000
2 | Kranik trójdrożny (opis j.w.) , sterylny, pakowany pojedynczo z przedłużką 10 cm, końcówka Luer Lock. | szt | 4100
| Razem |  |  |  | 0 |  | 0
……………………….., dnia ………………………. …………………………………………
pieczątka i podpis Wykonawcy
( osoby uprawnionej)

## 110
Załącznik nr 2.110
| Specyfikacja asortymentowo-cenowa |  |  |  | Pakiet nr 110
| 1.Przedmiot przetargu: |  |  |  | Igły z otworem bocznym
dostawy drobnego sprzętu medycznego jałowego
dla SPSK nr 6 SUM w Katowicach GCZD im. Jana Pawła II
l.p. | Opis towaru | j. m. | Ilość | Cena jedn. netto | Wartość netto | Vat % | Wartość brutto | nr katalogowy/ producent | uwagi | opakowanie zbiorcze TAK/NIE; wielkość opakowania
1 | Sterylne, jednorazowe igły z otworem bocznym do pobierania leków z fiolek. Rozmiar: 1,2x40-50mm. | szt | 32000
Razem
……………………….., dnia ………………………. …………………………………………
pieczątka i podpis Wykonawcy
( osoby uprawnionej)